## Supuestos
Panimávida BESS 13,2 kV — Utilidades por arbitraje · CICLO COMPLETO (v7 · 2023–2026)
RHO Generación · a solicitud del FIP CEHTA · Comité de Crédito
Supuesto | Valor | Unidad | Fuente / nota
Potencia del sistema (BESS) | 9 | MW | Ficha de proyecto
Capacidad de almacenamiento | 36 | MWh | Ficha de proyecto (4 h)
Horas de carga por día | 4 | h | 4 h × 9 MW = 36 MWh = 1 ciclo completo/día
Energía de carga anual |  | GWh/año | Potencia × horas × 365
Eficiencia round-trip | 0.831 | — | AC, conservador (nominal DC 88%)
Energía de descarga/venta anual |  | GWh/año | Carga × eficiencia
Precio PPA de compra (referencia) | 28 | USD/MWh | Oferta PPA en evaluación
Carga (MWh/año) |  | MWh
Descarga/venta (MWh/año) |  | MWh
— Reserva de degradación —
Costo de pack (supuesto) | 150 | USD/kWh | Rango mercado LFP 2025: 120–180
Vida útil (garantía) | 7000 | ciclos | Rango mercado LFP: 6.000–8.000
Costo por ciclo completo |  | USD/EFC | Pack × 36.000 kWh ÷ ciclos
Reserva degradación anual |  | USD/año | 1 ciclo/día × 365
Período | 2023–2026 |  | 29.304 h reales · Coordinador Eléctrico Nacional
METODOLOGÍA
Plan operativo: 1 CICLO COMPLETO por día. Cada día el modelo carga en las 4 horas más baratas de la
banda solar (09–17 h) y vende en las 4 horas más altas de la banda nocturna (19–23 h + 0–7 h del día
siguiente). Óptimo con previsión perfecta = cota superior; se reporta castigo −10% (acierto imperfecto
de un pronóstico día-anterior, tipo Delfos/Suncast). El margen NETO descuenta además la reserva de
degradación de la batería. Panimávida tiene UNA ventana de arbitraje por día, por lo que 1 ciclo/día es
el óptimo (un 2º ciclo no encuentra un spread comparable).

## Datos_CMg
Fecha | Hora | CMg_USD_MWh | Año
2023-01-01 | 0 | 161.26 | 2023
2023-01-01 | 1 | 161.26 | 2023
2023-01-01 | 2 | 155.05 | 2023
2023-01-01 | 3 | 136.41 | 2023
2023-01-01 | 4 | 136.41 | 2023
2023-01-01 | 5 | 131.3 | 2023
2023-01-01 | 6 | 79.72 | 2023
2023-01-01 | 7 | 0 | 2023
2023-01-01 | 8 | 0 | 2023
2023-01-01 | 9 | 0 | 2023
2023-01-01 | 10 | 0 | 2023
2023-01-01 | 11 | 0 | 2023
2023-01-01 | 12 | 0 | 2023
2023-01-01 | 13 | 0 | 2023
2023-01-01 | 14 | 0 | 2023
2023-01-01 | 15 | 0 | 2023
2023-01-01 | 16 | 0 | 2023
2023-01-01 | 17 | 0 | 2023
2023-01-01 | 18 | 0 | 2023
2023-01-01 | 19 | 0 | 2023
2023-01-01 | 20 | 99.54 | 2023
2023-01-01 | 21 | 104.77 | 2023
2023-01-01 | 22 | 119.45 | 2023
2023-01-01 | 23 | 119.45 | 2023
2023-01-02 | 0 | 119.86 | 2023
2023-01-02 | 1 | 122.42 | 2023
2023-01-02 | 2 | 123.27 | 2023
2023-01-02 | 3 | 123.27 | 2023
2023-01-02 | 4 | 123.27 | 2023
2023-01-02 | 5 | 128.44 | 2023
2023-01-02 | 6 | 122.02 | 2023
2023-01-02 | 7 | 52.78 | 2023
2023-01-02 | 8 | 0 | 2023
2023-01-02 | 9 | 0 | 2023
2023-01-02 | 10 | 0 | 2023
2023-01-02 | 11 | 0 | 2023
2023-01-02 | 12 | 0 | 2023
2023-01-02 | 13 | 0 | 2023
2023-01-02 | 14 | 0 | 2023
2023-01-02 | 15 | 0 | 2023
2023-01-02 | 16 | 0 | 2023
2023-01-02 | 17 | 0 | 2023
2023-01-02 | 18 | 0 | 2023
2023-01-02 | 19 | 6.85 | 2023
2023-01-02 | 20 | 138.17 | 2023
2023-01-02 | 21 | 138.58 | 2023
2023-01-02 | 22 | 137.38 | 2023
2023-01-02 | 23 | 128.28 | 2023
2023-01-03 | 0 | 124.63 | 2023
2023-01-03 | 1 | 123.6 | 2023
2023-01-03 | 2 | 118.45 | 2023
2023-01-03 | 3 | 118.45 | 2023
2023-01-03 | 4 | 118.45 | 2023
2023-01-03 | 5 | 125.82 | 2023
2023-01-03 | 6 | 110.37 | 2023
2023-01-03 | 7 | 43.88 | 2023
2023-01-03 | 8 | 0 | 2023
2023-01-03 | 9 | 0 | 2023
2023-01-03 | 10 | 0 | 2023
2023-01-03 | 11 | 0 | 2023
2023-01-03 | 12 | 0 | 2023
2023-01-03 | 13 | 0 | 2023
2023-01-03 | 14 | 0 | 2023
2023-01-03 | 15 | 0 | 2023
2023-01-03 | 16 | 0 | 2023
2023-01-03 | 17 | 0 | 2023
2023-01-03 | 18 | 0 | 2023
2023-01-03 | 19 | 20.34 | 2023
2023-01-03 | 20 | 107.47 | 2023
2023-01-03 | 21 | 151.34 | 2023
2023-01-03 | 22 | 156.58 | 2023
2023-01-03 | 23 | 150.14 | 2023
2023-01-04 | 0 | 140.21 | 2023
2023-01-04 | 1 | 139.09 | 2023
2023-01-04 | 2 | 134.8 | 2023
2023-01-04 | 3 | 133.63 | 2023
2023-01-04 | 4 | 141.61 | 2023
2023-01-04 | 5 | 139.08 | 2023
2023-01-04 | 6 | 126.1 | 2023
2023-01-04 | 7 | 75.04 | 2023
2023-01-04 | 8 | 0 | 2023
2023-01-04 | 9 | 0 | 2023
2023-01-04 | 10 | 0 | 2023
2023-01-04 | 11 | 0 | 2023
2023-01-04 | 12 | 0 | 2023
2023-01-04 | 13 | 0 | 2023
2023-01-04 | 14 | 0 | 2023
2023-01-04 | 15 | 0 | 2023
2023-01-04 | 16 | 0 | 2023
2023-01-04 | 17 | 0 | 2023
2023-01-04 | 18 | 0 | 2023
2023-01-04 | 19 | 37.12 | 2023
2023-01-04 | 20 | 149.08 | 2023
2023-01-04 | 21 | 156.33 | 2023
2023-01-04 | 22 | 141.63 | 2023
2023-01-04 | 23 | 138.53 | 2023
2023-01-05 | 0 | 133.15 | 2023
2023-01-05 | 1 | 128.43 | 2023
2023-01-05 | 2 | 124.51 | 2023
2023-01-05 | 3 | 132.56 | 2023
2023-01-05 | 4 | 129.17 | 2023
2023-01-05 | 5 | 143.76 | 2023
2023-01-05 | 6 | 145.37 | 2023
2023-01-05 | 7 | 86.11 | 2023
2023-01-05 | 8 | 0 | 2023
2023-01-05 | 9 | 0 | 2023
2023-01-05 | 10 | 0 | 2023
2023-01-05 | 11 | 0 | 2023
2023-01-05 | 12 | 0 | 2023
2023-01-05 | 13 | 0 | 2023
2023-01-05 | 14 | 0 | 2023
2023-01-05 | 15 | 0 | 2023
2023-01-05 | 16 | 0 | 2023
2023-01-05 | 17 | 0 | 2023
2023-01-05 | 18 | 0 | 2023
2023-01-05 | 19 | 47.88 | 2023
2023-01-05 | 20 | 155.32 | 2023
2023-01-05 | 21 | 155.32 | 2023
2023-01-05 | 22 | 151.02 | 2023
2023-01-05 | 23 | 133.26 | 2023
2023-01-06 | 0 | 131.31 | 2023
2023-01-06 | 1 | 134.11 | 2023
2023-01-06 | 2 | 131.32 | 2023
2023-01-06 | 3 | 131.32 | 2023
2023-01-06 | 4 | 131.32 | 2023
2023-01-06 | 5 | 138.93 | 2023
2023-01-06 | 6 | 142.12 | 2023
2023-01-06 | 7 | 88.65 | 2023
2023-01-06 | 8 | 0 | 2023
2023-01-06 | 9 | 0 | 2023
2023-01-06 | 10 | 0 | 2023
2023-01-06 | 11 | 0 | 2023
2023-01-06 | 12 | 0 | 2023
2023-01-06 | 13 | 0 | 2023
2023-01-06 | 14 | 0 | 2023
2023-01-06 | 15 | 0 | 2023
2023-01-06 | 16 | 0 | 2023
2023-01-06 | 17 | 0 | 2023
2023-01-06 | 18 | 0 | 2023
2023-01-06 | 19 | 54.18 | 2023
2023-01-06 | 20 | 165.34 | 2023
2023-01-06 | 21 | 165.9 | 2023
2023-01-06 | 22 | 165.9 | 2023
2023-01-06 | 23 | 170.13 | 2023
2023-01-07 | 0 | 173.11 | 2023
2023-01-07 | 1 | 171.36 | 2023
2023-01-07 | 2 | 161.41 | 2023
2023-01-07 | 3 | 150.95 | 2023
2023-01-07 | 4 | 137.27 | 2023
2023-01-07 | 5 | 137.27 | 2023
2023-01-07 | 6 | 137.27 | 2023
2023-01-07 | 7 | 73.62 | 2023
2023-01-07 | 8 | 0 | 2023
2023-01-07 | 9 | 0 | 2023
2023-01-07 | 10 | 0 | 2023
2023-01-07 | 11 | 0 | 2023
2023-01-07 | 12 | 0 | 2023
2023-01-07 | 13 | 0 | 2023
2023-01-07 | 14 | 0 | 2023
2023-01-07 | 15 | 0 | 2023
2023-01-07 | 16 | 0 | 2023
2023-01-07 | 17 | 0 | 2023
2023-01-07 | 18 | 0 | 2023
2023-01-07 | 19 | 0 | 2023
2023-01-07 | 20 | 41.56 | 2023
2023-01-07 | 21 | 155.84 | 2023
2023-01-07 | 22 | 145.92 | 2023
2023-01-07 | 23 | 140.18 | 2023
2023-01-08 | 0 | 136.41 | 2023
2023-01-08 | 1 | 133.76 | 2023
2023-01-08 | 2 | 127.76 | 2023
2023-01-08 | 3 | 134.32 | 2023
2023-01-08 | 4 | 136.41 | 2023
2023-01-08 | 5 | 134.76 | 2023
2023-01-08 | 6 | 128.58 | 2023
2023-01-08 | 7 | 54.66 | 2023
2023-01-08 | 8 | 0 | 2023
2023-01-08 | 9 | 0 | 2023
2023-01-08 | 10 | 0 | 2023
2023-01-08 | 11 | 0 | 2023
2023-01-08 | 12 | 0 | 2023
2023-01-08 | 13 | 0 | 2023
2023-01-08 | 14 | 0 | 2023
2023-01-08 | 15 | 0 | 2023
2023-01-08 | 16 | 0 | 2023
2023-01-08 | 17 | 0 | 2023
2023-01-08 | 18 | 0 | 2023
2023-01-08 | 19 | 45.22 | 2023
2023-01-08 | 20 | 164.09 | 2023
2023-01-08 | 21 | 175.8 | 2023
2023-01-08 | 22 | 151.64 | 2023
2023-01-08 | 23 | 147 | 2023
2023-01-09 | 0 | 159.01 | 2023
2023-01-09 | 1 | 159.01 | 2023
2023-01-09 | 2 | 151.51 | 2023
2023-01-09 | 3 | 150.68 | 2023
2023-01-09 | 4 | 150.68 | 2023
2023-01-09 | 5 | 150.68 | 2023
2023-01-09 | 6 | 150.68 | 2023
2023-01-09 | 7 | 130.04 | 2023
2023-01-09 | 8 | 35.98 | 2023
2023-01-09 | 9 | 0 | 2023
2023-01-09 | 10 | 0 | 2023
2023-01-09 | 11 | 0 | 2023
2023-01-09 | 12 | 0 | 2023
2023-01-09 | 13 | 0 | 2023
2023-01-09 | 14 | 0 | 2023
2023-01-09 | 15 | 0 | 2023
2023-01-09 | 16 | 0 | 2023
2023-01-09 | 17 | 0 | 2023
2023-01-09 | 18 | 0 | 2023
2023-01-09 | 19 | 101.9 | 2023
2023-01-09 | 20 | 204.94 | 2023
2023-01-09 | 21 | 204.94 | 2023
2023-01-09 | 22 | 204.94 | 2023
2023-01-09 | 23 | 204.94 | 2023
2023-01-10 | 0 | 181.33 | 2023
2023-01-10 | 1 | 143.48 | 2023
2023-01-10 | 2 | 128.15 | 2023
2023-01-10 | 3 | 140.43 | 2023
2023-01-10 | 4 | 133.25 | 2023
2023-01-10 | 5 | 137.21 | 2023
2023-01-10 | 6 | 147.21 | 2023
2023-01-10 | 7 | 132.31 | 2023
2023-01-10 | 8 | 80.27 | 2023
2023-01-10 | 9 | 10.19 | 2023
2023-01-10 | 10 | 0 | 2023
2023-01-10 | 11 | 0 | 2023
2023-01-10 | 12 | 0 | 2023
2023-01-10 | 13 | 0 | 2023
2023-01-10 | 14 | 0 | 2023
2023-01-10 | 15 | 0 | 2023
2023-01-10 | 16 | 0 | 2023
2023-01-10 | 17 | 0 | 2023
2023-01-10 | 18 | 0 | 2023
2023-01-10 | 19 | 99.7 | 2023
2023-01-10 | 20 | 184.95 | 2023
2023-01-10 | 21 | 184.95 | 2023
2023-01-10 | 22 | 184.95 | 2023
2023-01-10 | 23 | 184.95 | 2023
2023-01-11 | 0 | 161.41 | 2023
2023-01-11 | 1 | 133.53 | 2023
2023-01-11 | 2 | 145.46 | 2023
2023-01-11 | 3 | 161.41 | 2023
2023-01-11 | 4 | 161.41 | 2023
2023-01-11 | 5 | 161.41 | 2023
2023-01-11 | 6 | 161.41 | 2023
2023-01-11 | 7 | 123.09 | 2023
2023-01-11 | 8 | 17.17 | 2023
2023-01-11 | 9 | 0 | 2023
2023-01-11 | 10 | 0 | 2023
2023-01-11 | 11 | 0 | 2023
2023-01-11 | 12 | 0 | 2023
2023-01-11 | 13 | 0 | 2023
2023-01-11 | 14 | 0 | 2023
2023-01-11 | 15 | 0 | 2023
2023-01-11 | 16 | 0 | 2023
2023-01-11 | 17 | 0 | 2023
2023-01-11 | 18 | 0 | 2023
2023-01-11 | 19 | 133.67 | 2023
2023-01-11 | 20 | 165.85 | 2023
2023-01-11 | 21 | 165.85 | 2023
2023-01-11 | 22 | 165.85 | 2023
2023-01-11 | 23 | 165.85 | 2023
2023-01-12 | 0 | 175.49 | 2023
2023-01-12 | 1 | 164.87 | 2023
2023-01-12 | 2 | 140.08 | 2023
2023-01-12 | 3 | 140.08 | 2023
2023-01-12 | 4 | 140.08 | 2023
2023-01-12 | 5 | 140.08 | 2023
2023-01-12 | 6 | 173.95 | 2023
2023-01-12 | 7 | 120.49 | 2023
2023-01-12 | 8 | 25.12 | 2023
2023-01-12 | 9 | 0 | 2023
2023-01-12 | 10 | 0 | 2023
2023-01-12 | 11 | 0 | 2023
2023-01-12 | 12 | 0 | 2023
2023-01-12 | 13 | 0 | 2023
2023-01-12 | 14 | 0 | 2023
2023-01-12 | 15 | 0 | 2023
2023-01-12 | 16 | 0 | 2023
2023-01-12 | 17 | 0 | 2023
2023-01-12 | 18 | 0 | 2023
2023-01-12 | 19 | 149.4 | 2023
2023-01-12 | 20 | 228.36 | 2023
2023-01-12 | 21 | 231.53 | 2023
2023-01-12 | 22 | 238.94 | 2023
2023-01-12 | 23 | 231.71 | 2023
2023-01-13 | 0 | 223.32 | 2023
2023-01-13 | 1 | 157.08 | 2023
2023-01-13 | 2 | 149.12 | 2023
2023-01-13 | 3 | 149.12 | 2023
2023-01-13 | 4 | 149.12 | 2023
2023-01-13 | 5 | 149.12 | 2023
2023-01-13 | 6 | 149.12 | 2023
2023-01-13 | 7 | 108.06 | 2023
2023-01-13 | 8 | 0 | 2023
2023-01-13 | 9 | 0 | 2023
2023-01-13 | 10 | 0 | 2023
2023-01-13 | 11 | 0 | 2023
2023-01-13 | 12 | 0 | 2023
2023-01-13 | 13 | 0 | 2023
2023-01-13 | 14 | 0 | 2023
2023-01-13 | 15 | 0 | 2023
2023-01-13 | 16 | 0 | 2023
2023-01-13 | 17 | 0 | 2023
2023-01-13 | 18 | 0 | 2023
2023-01-13 | 19 | 114.66 | 2023
2023-01-13 | 20 | 209.81 | 2023
2023-01-13 | 21 | 178.52 | 2023
2023-01-13 | 22 | 154.25 | 2023
2023-01-13 | 23 | 154.25 | 2023
2023-01-14 | 0 | 149.22 | 2023
2023-01-14 | 1 | 149.22 | 2023
2023-01-14 | 2 | 149.22 | 2023
2023-01-14 | 3 | 149.22 | 2023
2023-01-14 | 4 | 149.22 | 2023
2023-01-14 | 5 | 145.45 | 2023
2023-01-14 | 6 | 136.64 | 2023
2023-01-14 | 7 | 70.96 | 2023
2023-01-14 | 8 | 0 | 2023
2023-01-14 | 9 | 0 | 2023
2023-01-14 | 10 | 0 | 2023
2023-01-14 | 11 | 0 | 2023
2023-01-14 | 12 | 0 | 2023
2023-01-14 | 13 | 0 | 2023
2023-01-14 | 14 | 0 | 2023
2023-01-14 | 15 | 0 | 2023
2023-01-14 | 16 | 0 | 2023
2023-01-14 | 17 | 0 | 2023
2023-01-14 | 18 | 0 | 2023
2023-01-14 | 19 | 42.45 | 2023
2023-01-14 | 20 | 147.14 | 2023
2023-01-14 | 21 | 152.76 | 2023
2023-01-14 | 22 | 149.39 | 2023
2023-01-14 | 23 | 147.14 | 2023
2023-01-15 | 0 | 150.74 | 2023
2023-01-15 | 1 | 122.46 | 2023
2023-01-15 | 2 | 115.01 | 2023
2023-01-15 | 3 | 133.99 | 2023
2023-01-15 | 4 | 128.18 | 2023
2023-01-15 | 5 | 102.48 | 2023
2023-01-15 | 6 | 110.44 | 2023
2023-01-15 | 7 | 58.9 | 2023
2023-01-15 | 8 | 0 | 2023
2023-01-15 | 9 | 0 | 2023
2023-01-15 | 10 | 0 | 2023
2023-01-15 | 11 | 0 | 2023
2023-01-15 | 12 | 0 | 2023
2023-01-15 | 13 | 0 | 2023
2023-01-15 | 14 | 0 | 2023
2023-01-15 | 15 | 0 | 2023
2023-01-15 | 16 | 0 | 2023
2023-01-15 | 17 | 0 | 2023
2023-01-15 | 18 | 0 | 2023
2023-01-15 | 19 | 53.52 | 2023
2023-01-15 | 20 | 152.9 | 2023
2023-01-15 | 21 | 152.9 | 2023
2023-01-15 | 22 | 152.9 | 2023
2023-01-15 | 23 | 173.25 | 2023
2023-01-16 | 0 | 176.84 | 2023
2023-01-16 | 1 | 158.52 | 2023
2023-01-16 | 2 | 158.16 | 2023
2023-01-16 | 3 | 157.26 | 2023
2023-01-16 | 4 | 157.26 | 2023
2023-01-16 | 5 | 162.46 | 2023
2023-01-16 | 6 | 179.85 | 2023
2023-01-16 | 7 | 169.54 | 2023
2023-01-16 | 8 | 7.54 | 2023
2023-01-16 | 9 | 0 | 2023
2023-01-16 | 10 | 0 | 2023
2023-01-16 | 11 | 0 | 2023
2023-01-16 | 12 | 0 | 2023
2023-01-16 | 13 | 0 | 2023
2023-01-16 | 14 | 0 | 2023
2023-01-16 | 15 | 0 | 2023
2023-01-16 | 16 | 0 | 2023
2023-01-16 | 17 | 0 | 2023
2023-01-16 | 18 | 0 | 2023
2023-01-16 | 19 | 44.95 | 2023
2023-01-16 | 20 | 176.45 | 2023
2023-01-16 | 21 | 161.78 | 2023
2023-01-16 | 22 | 161.78 | 2023
2023-01-16 | 23 | 161.78 | 2023
2023-01-17 | 0 | 178.74 | 2023
2023-01-17 | 1 | 178.74 | 2023
2023-01-17 | 2 | 160.46 | 2023
2023-01-17 | 3 | 154.37 | 2023
2023-01-17 | 4 | 149.8 | 2023
2023-01-17 | 5 | 160.66 | 2023
2023-01-17 | 6 | 178.74 | 2023
2023-01-17 | 7 | 161.18 | 2023
2023-01-17 | 8 | 29.42 | 2023
2023-01-17 | 9 | 0 | 2023
2023-01-17 | 10 | 0 | 2023
2023-01-17 | 11 | 0 | 2023
2023-01-17 | 12 | 0 | 2023
2023-01-17 | 13 | 0 | 2023
2023-01-17 | 14 | 0 | 2023
2023-01-17 | 15 | 0 | 2023
2023-01-17 | 16 | 0 | 2023
2023-01-17 | 17 | 0 | 2023
2023-01-17 | 18 | 0 | 2023
2023-01-17 | 19 | 97.99 | 2023
2023-01-17 | 20 | 196.97 | 2023
2023-01-17 | 21 | 198.95 | 2023
2023-01-17 | 22 | 202.92 | 2023
2023-01-17 | 23 | 202.92 | 2023
2023-01-18 | 0 | 199.58 | 2023
2023-01-18 | 1 | 173.64 | 2023
2023-01-18 | 2 | 147.83 | 2023
2023-01-18 | 3 | 147.83 | 2023
2023-01-18 | 4 | 153.4 | 2023
2023-01-18 | 5 | 171.14 | 2023
2023-01-18 | 6 | 177.41 | 2023
2023-01-18 | 7 | 88.71 | 2023
2023-01-18 | 8 | 0 | 2023
2023-01-18 | 9 | 0 | 2023
2023-01-18 | 10 | 0 | 2023
2023-01-18 | 11 | 0 | 2023
2023-01-18 | 12 | 0 | 2023
2023-01-18 | 13 | 0 | 2023
2023-01-18 | 14 | 0 | 2023
2023-01-18 | 15 | 0 | 2023
2023-01-18 | 16 | 0 | 2023
2023-01-18 | 17 | 0 | 2023
2023-01-18 | 18 | 0 | 2023
2023-01-18 | 19 | 125.25 | 2023
2023-01-18 | 20 | 205.02 | 2023
2023-01-18 | 21 | 205.02 | 2023
2023-01-18 | 22 | 200.61 | 2023
2023-01-18 | 23 | 184.68 | 2023
2023-01-19 | 0 | 186.86 | 2023
2023-01-19 | 1 | 186.86 | 2023
2023-01-19 | 2 | 171.41 | 2023
2023-01-19 | 3 | 167.94 | 2023
2023-01-19 | 4 | 167.94 | 2023
2023-01-19 | 5 | 184.34 | 2023
2023-01-19 | 6 | 198.48 | 2023
2023-01-19 | 7 | 171.25 | 2023
2023-01-19 | 8 | 5.89 | 2023
2023-01-19 | 9 | 0 | 2023
2023-01-19 | 10 | 0 | 2023
2023-01-19 | 11 | 0 | 2023
2023-01-19 | 12 | 0 | 2023
2023-01-19 | 13 | 0 | 2023
2023-01-19 | 14 | 0 | 2023
2023-01-19 | 15 | 0 | 2023
2023-01-19 | 16 | 0 | 2023
2023-01-19 | 17 | 0 | 2023
2023-01-19 | 18 | 0 | 2023
2023-01-19 | 19 | 123.2 | 2023
2023-01-19 | 20 | 203.64 | 2023
2023-01-19 | 21 | 203.64 | 2023
2023-01-19 | 22 | 193.69 | 2023
2023-01-19 | 23 | 170.24 | 2023
2023-01-20 | 0 | 148.34 | 2023
2023-01-20 | 1 | 145 | 2023
2023-01-20 | 2 | 147.73 | 2023
2023-01-20 | 3 | 147.98 | 2023
2023-01-20 | 4 | 147.98 | 2023
2023-01-20 | 5 | 173.38 | 2023
2023-01-20 | 6 | 195.51 | 2023
2023-01-20 | 7 | 206.46 | 2023
2023-01-20 | 8 | 118.03 | 2023
2023-01-20 | 9 | 108.33 | 2023
2023-01-20 | 10 | 80.28 | 2023
2023-01-20 | 11 | 52.78 | 2023
2023-01-20 | 12 | 0 | 2023
2023-01-20 | 13 | 0 | 2023
2023-01-20 | 14 | 0 | 2023
2023-01-20 | 15 | 0 | 2023
2023-01-20 | 16 | 0 | 2023
2023-01-20 | 17 | 0 | 2023
2023-01-20 | 18 | 0 | 2023
2023-01-20 | 19 | 25.47 | 2023
2023-01-20 | 20 | 179.84 | 2023
2023-01-20 | 21 | 187.82 | 2023
2023-01-20 | 22 | 173.37 | 2023
2023-01-20 | 23 | 165.01 | 2023
2023-01-21 | 0 | 149.31 | 2023
2023-01-21 | 1 | 143.92 | 2023
2023-01-21 | 2 | 133.58 | 2023
2023-01-21 | 3 | 142.23 | 2023
2023-01-21 | 4 | 191.2 | 2023
2023-01-21 | 5 | 212.8 | 2023
2023-01-21 | 6 | 212.8 | 2023
2023-01-21 | 7 | 82.52 | 2023
2023-01-21 | 8 | 12 | 2023
2023-01-21 | 9 | 0 | 2023
2023-01-21 | 10 | 0 | 2023
2023-01-21 | 11 | 0 | 2023
2023-01-21 | 12 | 0 | 2023
2023-01-21 | 13 | 0 | 2023
2023-01-21 | 14 | 0 | 2023
2023-01-21 | 15 | 0 | 2023
2023-01-21 | 16 | 0 | 2023
2023-01-21 | 17 | 0 | 2023
2023-01-21 | 18 | 0 | 2023
2023-01-21 | 19 | 52.44 | 2023
2023-01-21 | 20 | 150.69 | 2023
2023-01-21 | 21 | 150.78 | 2023
2023-01-21 | 22 | 141.38 | 2023
2023-01-21 | 23 | 138.5 | 2023
2023-01-22 | 0 | 130.42 | 2023
2023-01-22 | 1 | 168.2 | 2023
2023-01-22 | 2 | 179.81 | 2023
2023-01-22 | 3 | 179.81 | 2023
2023-01-22 | 4 | 179.81 | 2023
2023-01-22 | 5 | 179.81 | 2023
2023-01-22 | 6 | 179.81 | 2023
2023-01-22 | 7 | 94.31 | 2023
2023-01-22 | 8 | 0 | 2023
2023-01-22 | 9 | 0 | 2023
2023-01-22 | 10 | 0 | 2023
2023-01-22 | 11 | 0 | 2023
2023-01-22 | 12 | 0 | 2023
2023-01-22 | 13 | 0 | 2023
2023-01-22 | 14 | 0 | 2023
2023-01-22 | 15 | 0 | 2023
2023-01-22 | 16 | 0 | 2023
2023-01-22 | 17 | 0 | 2023
2023-01-22 | 18 | 0 | 2023
2023-01-22 | 19 | 91.57 | 2023
2023-01-22 | 20 | 183.14 | 2023
2023-01-22 | 21 | 232.74 | 2023
2023-01-22 | 22 | 244.7 | 2023
2023-01-22 | 23 | 234.79 | 2023
2023-01-23 | 0 | 224.56 | 2023
2023-01-23 | 1 | 258.81 | 2023
2023-01-23 | 2 | 231.41 | 2023
2023-01-23 | 3 | 221.45 | 2023
2023-01-23 | 4 | 221.45 | 2023
2023-01-23 | 5 | 256.02 | 2023
2023-01-23 | 6 | 299.95 | 2023
2023-01-23 | 7 | 199.74 | 2023
2023-01-23 | 8 | 0 | 2023
2023-01-23 | 9 | 0 | 2023
2023-01-23 | 10 | 0 | 2023
2023-01-23 | 11 | 0 | 2023
2023-01-23 | 12 | 0 | 2023
2023-01-23 | 13 | 0 | 2023
2023-01-23 | 14 | 0 | 2023
2023-01-23 | 15 | 0 | 2023
2023-01-23 | 16 | 0 | 2023
2023-01-23 | 17 | 0 | 2023
2023-01-23 | 18 | 0 | 2023
2023-01-23 | 19 | 77.36 | 2023
2023-01-23 | 20 | 266.25 | 2023
2023-01-23 | 21 | 266.25 | 2023
2023-01-23 | 22 | 244.33 | 2023
2023-01-23 | 23 | 225.11 | 2023
2023-01-24 | 0 | 198.62 | 2023
2023-01-24 | 1 | 187.36 | 2023
2023-01-24 | 2 | 139.6 | 2023
2023-01-24 | 3 | 140.22 | 2023
2023-01-24 | 4 | 166.25 | 2023
2023-01-24 | 5 | 154.8 | 2023
2023-01-24 | 6 | 184.53 | 2023
2023-01-24 | 7 | 170.16 | 2023
2023-01-24 | 8 | 80.44 | 2023
2023-01-24 | 9 | 67.14 | 2023
2023-01-24 | 10 | 22.38 | 2023
2023-01-24 | 11 | 0 | 2023
2023-01-24 | 12 | 0 | 2023
2023-01-24 | 13 | 0 | 2023
2023-01-24 | 14 | 0 | 2023
2023-01-24 | 15 | 0 | 2023
2023-01-24 | 16 | 0 | 2023
2023-01-24 | 17 | 0 | 2023
2023-01-24 | 18 | 0 | 2023
2023-01-24 | 19 | 53.15 | 2023
2023-01-24 | 20 | 179.47 | 2023
2023-01-24 | 21 | 168.1 | 2023
2023-01-24 | 22 | 168.1 | 2023
2023-01-24 | 23 | 153.27 | 2023
2023-01-25 | 0 | 162.99 | 2023
2023-01-25 | 1 | 166.47 | 2023
2023-01-25 | 2 | 168.15 | 2023
2023-01-25 | 3 | 164.67 | 2023
2023-01-25 | 4 | 164.67 | 2023
2023-01-25 | 5 | 164.67 | 2023
2023-01-25 | 6 | 164.67 | 2023
2023-01-25 | 7 | 168.23 | 2023
2023-01-25 | 8 | 0 | 2023
2023-01-25 | 9 | 0 | 2023
2023-01-25 | 10 | 0 | 2023
2023-01-25 | 11 | 0 | 2023
2023-01-25 | 12 | 0 | 2023
2023-01-25 | 13 | 0 | 2023
2023-01-25 | 14 | 0 | 2023
2023-01-25 | 15 | 0 | 2023
2023-01-25 | 16 | 0 | 2023
2023-01-25 | 17 | 0 | 2023
2023-01-25 | 18 | 0 | 2023
2023-01-25 | 19 | 8.42 | 2023
2023-01-25 | 20 | 148.5 | 2023
2023-01-25 | 21 | 168.39 | 2023
2023-01-25 | 22 | 162.05 | 2023
2023-01-25 | 23 | 148.38 | 2023
2023-01-26 | 0 | 147.14 | 2023
2023-01-26 | 1 | 145.46 | 2023
2023-01-26 | 2 | 127.49 | 2023
2023-01-26 | 3 | 123.45 | 2023
2023-01-26 | 4 | 123.45 | 2023
2023-01-26 | 5 | 125.9 | 2023
2023-01-26 | 6 | 147.2 | 2023
2023-01-26 | 7 | 119.66 | 2023
2023-01-26 | 8 | 0 | 2023
2023-01-26 | 9 | 0 | 2023
2023-01-26 | 10 | 0 | 2023
2023-01-26 | 11 | 0 | 2023
2023-01-26 | 12 | 0 | 2023
2023-01-26 | 13 | 0 | 2023
2023-01-26 | 14 | 0 | 2023
2023-01-26 | 15 | 0 | 2023
2023-01-26 | 16 | 0 | 2023
2023-01-26 | 17 | 0 | 2023
2023-01-26 | 18 | 0 | 2023
2023-01-26 | 19 | 48.84 | 2023
2023-01-26 | 20 | 138.51 | 2023
2023-01-26 | 21 | 142.13 | 2023
2023-01-26 | 22 | 151.81 | 2023
2023-01-26 | 23 | 151.81 | 2023
2023-01-27 | 0 | 128.82 | 2023
2023-01-27 | 1 | 120.92 | 2023
2023-01-27 | 2 | 122.34 | 2023
2023-01-27 | 3 | 131.08 | 2023
2023-01-27 | 4 | 135.32 | 2023
2023-01-27 | 5 | 135.32 | 2023
2023-01-27 | 6 | 139.57 | 2023
2023-01-27 | 7 | 102 | 2023
2023-01-27 | 8 | 0 | 2023
2023-01-27 | 9 | 0 | 2023
2023-01-27 | 10 | 0 | 2023
2023-01-27 | 11 | 0 | 2023
2023-01-27 | 12 | 0 | 2023
2023-01-27 | 13 | 0 | 2023
2023-01-27 | 14 | 0 | 2023
2023-01-27 | 15 | 0 | 2023
2023-01-27 | 16 | 0 | 2023
2023-01-27 | 17 | 0 | 2023
2023-01-27 | 18 | 0 | 2023
2023-01-27 | 19 | 0 | 2023
2023-01-27 | 20 | 140.55 | 2023
2023-01-27 | 21 | 147.76 | 2023
2023-01-27 | 22 | 147.91 | 2023
2023-01-27 | 23 | 155.91 | 2023
2023-01-28 | 0 | 151.06 | 2023
2023-01-28 | 1 | 140.9 | 2023
2023-01-28 | 2 | 150.21 | 2023
2023-01-28 | 3 | 131.41 | 2023
2023-01-28 | 4 | 129.72 | 2023
2023-01-28 | 5 | 129.72 | 2023
2023-01-28 | 6 | 145.06 | 2023
2023-01-28 | 7 | 131.74 | 2023
2023-01-28 | 8 | 20.55 | 2023
2023-01-28 | 9 | 0 | 2023
2023-01-28 | 10 | 0 | 2023
2023-01-28 | 11 | 0 | 2023
2023-01-28 | 12 | 0 | 2023
2023-01-28 | 13 | 0 | 2023
2023-01-28 | 14 | 0 | 2023
2023-01-28 | 15 | 0 | 2023
2023-01-28 | 16 | 0 | 2023
2023-01-28 | 17 | 0 | 2023
2023-01-28 | 18 | 0 | 2023
2023-01-28 | 19 | 0 | 2023
2023-01-28 | 20 | 43.44 | 2023
2023-01-28 | 21 | 153.31 | 2023
2023-01-28 | 22 | 153.31 | 2023
2023-01-28 | 23 | 153.95 | 2023
2023-01-29 | 0 | 172.42 | 2023
2023-01-29 | 1 | 182.34 | 2023
2023-01-29 | 2 | 182.34 | 2023
2023-01-29 | 3 | 182.34 | 2023
2023-01-29 | 4 | 179.15 | 2023
2023-01-29 | 5 | 144.04 | 2023
2023-01-29 | 6 | 144.04 | 2023
2023-01-29 | 7 | 115.92 | 2023
2023-01-29 | 8 | 0 | 2023
2023-01-29 | 9 | 0 | 2023
2023-01-29 | 10 | 0 | 2023
2023-01-29 | 11 | 0 | 2023
2023-01-29 | 12 | 0 | 2023
2023-01-29 | 13 | 0 | 2023
2023-01-29 | 14 | 0 | 2023
2023-01-29 | 15 | 0 | 2023
2023-01-29 | 16 | 0 | 2023
2023-01-29 | 17 | 0 | 2023
2023-01-29 | 18 | 0 | 2023
2023-01-29 | 19 | 54.14 | 2023
2023-01-29 | 20 | 298.38 | 2023
2023-01-29 | 21 | 298.87 | 2023
2023-01-29 | 22 | 250.14 | 2023
2023-01-29 | 23 | 201.56 | 2023
2023-01-30 | 0 | 181.24 | 2023
2023-01-30 | 1 | 179.61 | 2023
2023-01-30 | 2 | 173.1 | 2023
2023-01-30 | 3 | 173.1 | 2023
2023-01-30 | 4 | 191.79 | 2023
2023-01-30 | 5 | 249.91 | 2023
2023-01-30 | 6 | 291.09 | 2023
2023-01-30 | 7 | 221.32 | 2023
2023-01-30 | 8 | 0 | 2023
2023-01-30 | 9 | 0 | 2023
2023-01-30 | 10 | 0 | 2023
2023-01-30 | 11 | 0 | 2023
2023-01-30 | 12 | 0 | 2023
2023-01-30 | 13 | 0 | 2023
2023-01-30 | 14 | 0 | 2023
2023-01-30 | 15 | 0 | 2023
2023-01-30 | 16 | 0 | 2023
2023-01-30 | 17 | 0 | 2023
2023-01-30 | 18 | 0 | 2023
2023-01-30 | 19 | 81.46 | 2023
2023-01-30 | 20 | 257 | 2023
2023-01-30 | 21 | 314.54 | 2023
2023-01-30 | 22 | 314.54 | 2023
2023-01-30 | 23 | 237.65 | 2023
2023-01-31 | 0 | 182.39 | 2023
2023-01-31 | 1 | 168.01 | 2023
2023-01-31 | 2 | 177.92 | 2023
2023-01-31 | 3 | 179.2 | 2023
2023-01-31 | 4 | 163.22 | 2023
2023-01-31 | 5 | 163.22 | 2023
2023-01-31 | 6 | 179.2 | 2023
2023-01-31 | 7 | 143.3 | 2023
2023-01-31 | 8 | 0 | 2023
2023-01-31 | 9 | 0 | 2023
2023-01-31 | 10 | 0 | 2023
2023-01-31 | 11 | 0 | 2023
2023-01-31 | 12 | 0 | 2023
2023-01-31 | 13 | 0 | 2023
2023-01-31 | 14 | 0 | 2023
2023-01-31 | 15 | 0 | 2023
2023-01-31 | 16 | 0 | 2023
2023-01-31 | 17 | 0 | 2023
2023-01-31 | 18 | 0 | 2023
2023-01-31 | 19 | 76.09 | 2023
2023-01-31 | 20 | 272.93 | 2023
2023-01-31 | 21 | 245.54 | 2023
2023-01-31 | 22 | 204.17 | 2023
2023-01-31 | 23 | 234.21 | 2023
2023-02-01 | 0 | 235.12 | 2023
2023-02-01 | 1 | 186.13 | 2023
2023-02-01 | 2 | 162.7 | 2023
2023-02-01 | 3 | 147.52 | 2023
2023-02-01 | 4 | 135.91 | 2023
2023-02-01 | 5 | 132.2 | 2023
2023-02-01 | 6 | 136.79 | 2023
2023-02-01 | 7 | 120.51 | 2023
2023-02-01 | 8 | 0 | 2023
2023-02-01 | 9 | 0 | 2023
2023-02-01 | 10 | 0 | 2023
2023-02-01 | 11 | 0 | 2023
2023-02-01 | 12 | 0 | 2023
2023-02-01 | 13 | 0 | 2023
2023-02-01 | 14 | 0 | 2023
2023-02-01 | 15 | 0 | 2023
2023-02-01 | 16 | 0 | 2023
2023-02-01 | 17 | 0 | 2023
2023-02-01 | 18 | 0 | 2023
2023-02-01 | 19 | 36.72 | 2023
2023-02-01 | 20 | 168.46 | 2023
2023-02-01 | 21 | 155.03 | 2023
2023-02-01 | 22 | 155.03 | 2023
2023-02-01 | 23 | 155.03 | 2023
2023-02-02 | 0 | 143.76 | 2023
2023-02-02 | 1 | 129.36 | 2023
2023-02-02 | 2 | 129.15 | 2023
2023-02-02 | 3 | 131.26 | 2023
2023-02-02 | 4 | 131.26 | 2023
2023-02-02 | 5 | 131.26 | 2023
2023-02-02 | 6 | 146.77 | 2023
2023-02-02 | 7 | 112.36 | 2023
2023-02-02 | 8 | 0 | 2023
2023-02-02 | 9 | 0 | 2023
2023-02-02 | 10 | 0 | 2023
2023-02-02 | 11 | 0 | 2023
2023-02-02 | 12 | 0 | 2023
2023-02-02 | 13 | 0 | 2023
2023-02-02 | 14 | 0 | 2023
2023-02-02 | 15 | 0 | 2023
2023-02-02 | 16 | 0 | 2023
2023-02-02 | 17 | 0 | 2023
2023-02-02 | 18 | 0 | 2023
2023-02-02 | 19 | 0 | 2023
2023-02-02 | 20 | 176.76 | 2023
2023-02-02 | 21 | 184.25 | 2023
2023-02-02 | 22 | 185.63 | 2023
2023-02-02 | 23 | 185.63 | 2023
2023-02-03 | 0 | 253.88 | 2023
2023-02-03 | 1 | 224.54 | 2023
2023-02-03 | 2 | 181.71 | 2023
2023-02-03 | 3 | 181.71 | 2023
2023-02-03 | 4 | 181.71 | 2023
2023-02-03 | 5 | 181.71 | 2023
2023-02-03 | 6 | 226.46 | 2023
2023-02-03 | 7 | 158.73 | 2023
2023-02-03 | 8 | 0 | 2023
2023-02-03 | 9 | 0 | 2023
2023-02-03 | 10 | 0 | 2023
2023-02-03 | 11 | 0 | 2023
2023-02-03 | 12 | 0 | 2023
2023-02-03 | 13 | 0 | 2023
2023-02-03 | 14 | 0 | 2023
2023-02-03 | 15 | 0 | 2023
2023-02-03 | 16 | 0 | 2023
2023-02-03 | 17 | 0 | 2023
2023-02-03 | 18 | 0 | 2023
2023-02-03 | 19 | 168.02 | 2023
2023-02-03 | 20 | 262.66 | 2023
2023-02-03 | 21 | 262.66 | 2023
2023-02-03 | 22 | 262.66 | 2023
2023-02-03 | 23 | 262.66 | 2023
2023-02-04 | 0 | 180.14 | 2023
2023-02-04 | 1 | 166.75 | 2023
2023-02-04 | 2 | 153.35 | 2023
2023-02-04 | 3 | 153.35 | 2023
2023-02-04 | 4 | 133.47 | 2023
2023-02-04 | 5 | 128.73 | 2023
2023-02-04 | 6 | 137.98 | 2023
2023-02-04 | 7 | 109.89 | 2023
2023-02-04 | 8 | 0 | 2023
2023-02-04 | 9 | 0 | 2023
2023-02-04 | 10 | 0 | 2023
2023-02-04 | 11 | 0 | 2023
2023-02-04 | 12 | 0 | 2023
2023-02-04 | 13 | 0 | 2023
2023-02-04 | 14 | 0 | 2023
2023-02-04 | 15 | 0 | 2023
2023-02-04 | 16 | 0 | 2023
2023-02-04 | 17 | 0 | 2023
2023-02-04 | 18 | 0 | 2023
2023-02-04 | 19 | 165.57 | 2023
2023-02-04 | 20 | 256.34 | 2023
2023-02-04 | 21 | 314.97 | 2023
2023-02-04 | 22 | 314.97 | 2023
2023-02-04 | 23 | 314.97 | 2023
2023-02-05 | 0 | 255.14 | 2023
2023-02-05 | 1 | 215.01 | 2023
2023-02-05 | 2 | 176.37 | 2023
2023-02-05 | 3 | 176.37 | 2023
2023-02-05 | 4 | 160.4 | 2023
2023-02-05 | 5 | 157.58 | 2023
2023-02-05 | 6 | 157.58 | 2023
2023-02-05 | 7 | 138.25 | 2023
2023-02-05 | 8 | 70.33 | 2023
2023-02-05 | 9 | 0 | 2023
2023-02-05 | 10 | 0 | 2023
2023-02-05 | 11 | 0 | 2023
2023-02-05 | 12 | 0 | 2023
2023-02-05 | 13 | 0 | 2023
2023-02-05 | 14 | 0 | 2023
2023-02-05 | 15 | 0 | 2023
2023-02-05 | 16 | 0 | 2023
2023-02-05 | 17 | 0 | 2023
2023-02-05 | 18 | 0 | 2023
2023-02-05 | 19 | 106.41 | 2023
2023-02-05 | 20 | 179.06 | 2023
2023-02-05 | 21 | 190.02 | 2023
2023-02-05 | 22 | 179.06 | 2023
2023-02-05 | 23 | 179.06 | 2023
2023-02-06 | 0 | 166.38 | 2023
2023-02-06 | 1 | 157.39 | 2023
2023-02-06 | 2 | 157.39 | 2023
2023-02-06 | 3 | 152.26 | 2023
2023-02-06 | 4 | 154.91 | 2023
2023-02-06 | 5 | 157.38 | 2023
2023-02-06 | 6 | 157.38 | 2023
2023-02-06 | 7 | 157.38 | 2023
2023-02-06 | 8 | 121.57 | 2023
2023-02-06 | 9 | 82.85 | 2023
2023-02-06 | 10 | 134.69 | 2023
2023-02-06 | 11 | 97.66 | 2023
2023-02-06 | 12 | 42.57 | 2023
2023-02-06 | 13 | 0 | 2023
2023-02-06 | 14 | 0 | 2023
2023-02-06 | 15 | 0 | 2023
2023-02-06 | 16 | 0 | 2023
2023-02-06 | 17 | 0 | 2023
2023-02-06 | 18 | 0 | 2023
2023-02-06 | 19 | 155.26 | 2023
2023-02-06 | 20 | 275.75 | 2023
2023-02-06 | 21 | 275.75 | 2023
2023-02-06 | 22 | 268.17 | 2023
2023-02-06 | 23 | 203.17 | 2023
2023-02-07 | 0 | 193.74 | 2023
2023-02-07 | 1 | 193.74 | 2023
2023-02-07 | 2 | 167.07 | 2023
2023-02-07 | 3 | 175.08 | 2023
2023-02-07 | 4 | 178.13 | 2023
2023-02-07 | 5 | 187.75 | 2023
2023-02-07 | 6 | 193.73 | 2023
2023-02-07 | 7 | 127.45 | 2023
2023-02-07 | 8 | 95.89 | 2023
2023-02-07 | 9 | 108.49 | 2023
2023-02-07 | 10 | 128.19 | 2023
2023-02-07 | 11 | 85.66 | 2023
2023-02-07 | 12 | 75.28 | 2023
2023-02-07 | 13 | 47.68 | 2023
2023-02-07 | 14 | 0 | 2023
2023-02-07 | 15 | 0 | 2023
2023-02-07 | 16 | 74.05 | 2023
2023-02-07 | 17 | 77.95 | 2023
2023-02-07 | 18 | 69.09 | 2023
2023-02-07 | 19 | 180.94 | 2023
2023-02-07 | 20 | 243.63 | 2023
2023-02-07 | 21 | 300.48 | 2023
2023-02-07 | 22 | 309.15 | 2023
2023-02-07 | 23 | 309.15 | 2023
2023-02-08 | 0 | 295.09 | 2023
2023-02-08 | 1 | 297.97 | 2023
2023-02-08 | 2 | 284.46 | 2023
2023-02-08 | 3 | 281.58 | 2023
2023-02-08 | 4 | 281.58 | 2023
2023-02-08 | 5 | 281.58 | 2023
2023-02-08 | 6 | 281.58 | 2023
2023-02-08 | 7 | 266.32 | 2023
2023-02-08 | 8 | 183.51 | 2023
2023-02-08 | 9 | 137.63 | 2023
2023-02-08 | 10 | 232.28 | 2023
2023-02-08 | 11 | 58.07 | 2023
2023-02-08 | 12 | 0 | 2023
2023-02-08 | 13 | 0 | 2023
2023-02-08 | 14 | 0 | 2023
2023-02-08 | 15 | 0 | 2023
2023-02-08 | 16 | 0 | 2023
2023-02-08 | 17 | 0 | 2023
2023-02-08 | 18 | 0 | 2023
2023-02-08 | 19 | 234.71 | 2023
2023-02-08 | 20 | 300.68 | 2023
2023-02-08 | 21 | 300.68 | 2023
2023-02-08 | 22 | 298.08 | 2023
2023-02-08 | 23 | 194.76 | 2023
2023-02-09 | 0 | 149.89 | 2023
2023-02-09 | 1 | 146.34 | 2023
2023-02-09 | 2 | 143.98 | 2023
2023-02-09 | 3 | 104.27 | 2023
2023-02-09 | 4 | 92.18 | 2023
2023-02-09 | 5 | 142.17 | 2023
2023-02-09 | 6 | 161.46 | 2023
2023-02-09 | 7 | 146.07 | 2023
2023-02-09 | 8 | 120.49 | 2023
2023-02-09 | 9 | 60.39 | 2023
2023-02-09 | 10 | 74.67 | 2023
2023-02-09 | 11 | 74.67 | 2023
2023-02-09 | 12 | 77.45 | 2023
2023-02-09 | 13 | 129.65 | 2023
2023-02-09 | 14 | 168.64 | 2023
2023-02-09 | 15 | 168.64 | 2023
2023-02-09 | 16 | 138.37 | 2023
2023-02-09 | 17 | 100.05 | 2023
2023-02-09 | 18 | 121.42 | 2023
2023-02-09 | 19 | 251.06 | 2023
2023-02-09 | 20 | 326.88 | 2023
2023-02-09 | 21 | 312.8 | 2023
2023-02-09 | 22 | 295.65 | 2023
2023-02-09 | 23 | 295.65 | 2023
2023-02-10 | 0 | 286.74 | 2023
2023-02-10 | 1 | 266.17 | 2023
2023-02-10 | 2 | 163.33 | 2023
2023-02-10 | 3 | 163.33 | 2023
2023-02-10 | 4 | 163.33 | 2023
2023-02-10 | 5 | 163.33 | 2023
2023-02-10 | 6 | 169.68 | 2023
2023-02-10 | 7 | 166.29 | 2023
2023-02-10 | 8 | 99.11 | 2023
2023-02-10 | 9 | 97.43 | 2023
2023-02-10 | 10 | 78.92 | 2023
2023-02-10 | 11 | 78.92 | 2023
2023-02-10 | 12 | 78.92 | 2023
2023-02-10 | 13 | 123.92 | 2023
2023-02-10 | 14 | 161.21 | 2023
2023-02-10 | 15 | 99.13 | 2023
2023-02-10 | 16 | 68.65 | 2023
2023-02-10 | 17 | 64.96 | 2023
2023-02-10 | 18 | 17.28 | 2023
2023-02-10 | 19 | 149.46 | 2023
2023-02-10 | 20 | 297.97 | 2023
2023-02-10 | 21 | 297.97 | 2023
2023-02-10 | 22 | 297.97 | 2023
2023-02-10 | 23 | 282.9 | 2023
2023-02-11 | 0 | 200.85 | 2023
2023-02-11 | 1 | 124.69 | 2023
2023-02-11 | 2 | 130.84 | 2023
2023-02-11 | 3 | 134.36 | 2023
2023-02-11 | 4 | 135.8 | 2023
2023-02-11 | 5 | 143 | 2023
2023-02-11 | 6 | 128.2 | 2023
2023-02-11 | 7 | 113.39 | 2023
2023-02-11 | 8 | 58.9 | 2023
2023-02-11 | 9 | 4.45 | 2023
2023-02-11 | 10 | 67.72 | 2023
2023-02-11 | 11 | 73.6 | 2023
2023-02-11 | 12 | 139.52 | 2023
2023-02-11 | 13 | 139.52 | 2023
2023-02-11 | 14 | 138.73 | 2023
2023-02-11 | 15 | 125.81 | 2023
2023-02-11 | 16 | 60.07 | 2023
2023-02-11 | 17 | 53.45 | 2023
2023-02-11 | 18 | 56.36 | 2023
2023-02-11 | 19 | 107.05 | 2023
2023-02-11 | 20 | 174.83 | 2023
2023-02-11 | 21 | 170.69 | 2023
2023-02-11 | 22 | 152.19 | 2023
2023-02-11 | 23 | 152.19 | 2023
2023-02-12 | 0 | 134.85 | 2023
2023-02-12 | 1 | 134.85 | 2023
2023-02-12 | 2 | 134.85 | 2023
2023-02-12 | 3 | 134.85 | 2023
2023-02-12 | 4 | 134.85 | 2023
2023-02-12 | 5 | 134.85 | 2023
2023-02-12 | 6 | 120.21 | 2023
2023-02-12 | 7 | 68.51 | 2023
2023-02-12 | 8 | 45.58 | 2023
2023-02-12 | 9 | 0 | 2023
2023-02-12 | 10 | 0 | 2023
2023-02-12 | 11 | 0 | 2023
2023-02-12 | 12 | 0 | 2023
2023-02-12 | 13 | 0 | 2023
2023-02-12 | 14 | 0 | 2023
2023-02-12 | 15 | 0 | 2023
2023-02-12 | 16 | 0 | 2023
2023-02-12 | 17 | 0 | 2023
2023-02-12 | 18 | 0 | 2023
2023-02-12 | 19 | 9.43 | 2023
2023-02-12 | 20 | 80.81 | 2023
2023-02-12 | 21 | 137.47 | 2023
2023-02-12 | 22 | 140.23 | 2023
2023-02-12 | 23 | 91.91 | 2023
2023-02-13 | 0 | 128.13 | 2023
2023-02-13 | 1 | 151 | 2023
2023-02-13 | 2 | 145.04 | 2023
2023-02-13 | 3 | 134.04 | 2023
2023-02-13 | 4 | 132.82 | 2023
2023-02-13 | 5 | 132.82 | 2023
2023-02-13 | 6 | 149.6 | 2023
2023-02-13 | 7 | 142.21 | 2023
2023-02-13 | 8 | 81.49 | 2023
2023-02-13 | 9 | 0 | 2023
2023-02-13 | 10 | 0 | 2023
2023-02-13 | 11 | 0 | 2023
2023-02-13 | 12 | 0 | 2023
2023-02-13 | 13 | 0 | 2023
2023-02-13 | 14 | 0 | 2023
2023-02-13 | 15 | 0 | 2023
2023-02-13 | 16 | 0 | 2023
2023-02-13 | 17 | 0 | 2023
2023-02-13 | 18 | 0 | 2023
2023-02-13 | 19 | 17.89 | 2023
2023-02-13 | 20 | 156.9 | 2023
2023-02-13 | 21 | 150.39 | 2023
2023-02-13 | 22 | 107.47 | 2023
2023-02-13 | 23 | 80.83 | 2023
2023-02-14 | 0 | 75.72 | 2023
2023-02-14 | 1 | 78.41 | 2023
2023-02-14 | 2 | 75.72 | 2023
2023-02-14 | 3 | 124.77 | 2023
2023-02-14 | 4 | 145.24 | 2023
2023-02-14 | 5 | 101.51 | 2023
2023-02-14 | 6 | 134.86 | 2023
2023-02-14 | 7 | 145.24 | 2023
2023-02-14 | 8 | 109.42 | 2023
2023-02-14 | 9 | 0 | 2023
2023-02-14 | 10 | 0 | 2023
2023-02-14 | 11 | 0 | 2023
2023-02-14 | 12 | 0 | 2023
2023-02-14 | 13 | 0 | 2023
2023-02-14 | 14 | 0 | 2023
2023-02-14 | 15 | 0 | 2023
2023-02-14 | 16 | 0 | 2023
2023-02-14 | 17 | 0 | 2023
2023-02-14 | 18 | 0 | 2023
2023-02-14 | 19 | 60.46 | 2023
2023-02-14 | 20 | 151.39 | 2023
2023-02-14 | 21 | 152.64 | 2023
2023-02-14 | 22 | 147.11 | 2023
2023-02-14 | 23 | 154.6 | 2023
2023-02-15 | 0 | 144.94 | 2023
2023-02-15 | 1 | 138.45 | 2023
2023-02-15 | 2 | 144.23 | 2023
2023-02-15 | 3 | 143.25 | 2023
2023-02-15 | 4 | 136.01 | 2023
2023-02-15 | 5 | 142 | 2023
2023-02-15 | 6 | 139.48 | 2023
2023-02-15 | 7 | 132.99 | 2023
2023-02-15 | 8 | 83.8 | 2023
2023-02-15 | 9 | 0 | 2023
2023-02-15 | 10 | 0 | 2023
2023-02-15 | 11 | 0 | 2023
2023-02-15 | 12 | 0 | 2023
2023-02-15 | 13 | 0 | 2023
2023-02-15 | 14 | 0 | 2023
2023-02-15 | 15 | 0 | 2023
2023-02-15 | 16 | 0 | 2023
2023-02-15 | 17 | 0 | 2023
2023-02-15 | 18 | 0 | 2023
2023-02-15 | 19 | 45.35 | 2023
2023-02-15 | 20 | 173.49 | 2023
2023-02-15 | 21 | 163 | 2023
2023-02-15 | 22 | 154.71 | 2023
2023-02-15 | 23 | 152.63 | 2023
2023-02-16 | 0 | 134.83 | 2023
2023-02-16 | 1 | 132.19 | 2023
2023-02-16 | 2 | 127.69 | 2023
2023-02-16 | 3 | 133.85 | 2023
2023-02-16 | 4 | 134.53 | 2023
2023-02-16 | 5 | 134.53 | 2023
2023-02-16 | 6 | 134.53 | 2023
2023-02-16 | 7 | 134.53 | 2023
2023-02-16 | 8 | 115.03 | 2023
2023-02-16 | 9 | 16.87 | 2023
2023-02-16 | 10 | 0 | 2023
2023-02-16 | 11 | 0 | 2023
2023-02-16 | 12 | 0 | 2023
2023-02-16 | 13 | 0 | 2023
2023-02-16 | 14 | 0 | 2023
2023-02-16 | 15 | 0 | 2023
2023-02-16 | 16 | 0 | 2023
2023-02-16 | 17 | 0 | 2023
2023-02-16 | 18 | 0 | 2023
2023-02-16 | 19 | 61.76 | 2023
2023-02-16 | 20 | 203.07 | 2023
2023-02-16 | 21 | 177.73 | 2023
2023-02-16 | 22 | 143.38 | 2023
2023-02-16 | 23 | 144.04 | 2023
2023-02-17 | 0 | 136.06 | 2023
2023-02-17 | 1 | 136.06 | 2023
2023-02-17 | 2 | 149.57 | 2023
2023-02-17 | 3 | 154.79 | 2023
2023-02-17 | 4 | 154.79 | 2023
2023-02-17 | 5 | 154.79 | 2023
2023-02-17 | 6 | 154.79 | 2023
2023-02-17 | 7 | 154.79 | 2023
2023-02-17 | 8 | 125.01 | 2023
2023-02-17 | 9 | 0 | 2023
2023-02-17 | 10 | 0 | 2023
2023-02-17 | 11 | 0 | 2023
2023-02-17 | 12 | 0 | 2023
2023-02-17 | 13 | 0 | 2023
2023-02-17 | 14 | 0 | 2023
2023-02-17 | 15 | 0 | 2023
2023-02-17 | 16 | 0 | 2023
2023-02-17 | 17 | 0 | 2023
2023-02-17 | 18 | 0 | 2023
2023-02-17 | 19 | 99.08 | 2023
2023-02-17 | 20 | 158.14 | 2023
2023-02-17 | 21 | 158.14 | 2023
2023-02-17 | 22 | 158.14 | 2023
2023-02-17 | 23 | 158.14 | 2023
2023-02-18 | 0 | 167.41 | 2023
2023-02-18 | 1 | 167.41 | 2023
2023-02-18 | 2 | 167.41 | 2023
2023-02-18 | 3 | 167.41 | 2023
2023-02-18 | 4 | 167.41 | 2023
2023-02-18 | 5 | 167.41 | 2023
2023-02-18 | 6 | 167.41 | 2023
2023-02-18 | 7 | 159.03 | 2023
2023-02-18 | 8 | 70.58 | 2023
2023-02-18 | 9 | 0 | 2023
2023-02-18 | 10 | 0 | 2023
2023-02-18 | 11 | 0 | 2023
2023-02-18 | 12 | 0 | 2023
2023-02-18 | 13 | 0 | 2023
2023-02-18 | 14 | 0 | 2023
2023-02-18 | 15 | 0 | 2023
2023-02-18 | 16 | 0 | 2023
2023-02-18 | 17 | 0 | 2023
2023-02-18 | 18 | 47.64 | 2023
2023-02-18 | 19 | 178.66 | 2023
2023-02-18 | 20 | 178.66 | 2023
2023-02-18 | 21 | 181.66 | 2023
2023-02-18 | 22 | 182.44 | 2023
2023-02-18 | 23 | 178.66 | 2023
2023-02-19 | 0 | 161.71 | 2023
2023-02-19 | 1 | 161.71 | 2023
2023-02-19 | 2 | 161.71 | 2023
2023-02-19 | 3 | 161.71 | 2023
2023-02-19 | 4 | 161.71 | 2023
2023-02-19 | 5 | 161.71 | 2023
2023-02-19 | 6 | 151.04 | 2023
2023-02-19 | 7 | 129.68 | 2023
2023-02-19 | 8 | 11.52 | 2023
2023-02-19 | 9 | 0 | 2023
2023-02-19 | 10 | 0 | 2023
2023-02-19 | 11 | 0 | 2023
2023-02-19 | 12 | 0 | 2023
2023-02-19 | 13 | 0 | 2023
2023-02-19 | 14 | 0 | 2023
2023-02-19 | 15 | 0 | 2023
2023-02-19 | 16 | 0 | 2023
2023-02-19 | 17 | 0 | 2023
2023-02-19 | 18 | 0 | 2023
2023-02-19 | 19 | 0 | 2023
2023-02-19 | 20 | 130.11 | 2023
2023-02-19 | 21 | 185.08 | 2023
2023-02-19 | 22 | 172.05 | 2023
2023-02-19 | 23 | 165.41 | 2023
2023-02-20 | 0 | 158.8 | 2023
2023-02-20 | 1 | 158.8 | 2023
2023-02-20 | 2 | 158.8 | 2023
2023-02-20 | 3 | 158.8 | 2023
2023-02-20 | 4 | 158.8 | 2023
2023-02-20 | 5 | 158.8 | 2023
2023-02-20 | 6 | 158.8 | 2023
2023-02-20 | 7 | 156.24 | 2023
2023-02-20 | 8 | 26.34 | 2023
2023-02-20 | 9 | 0 | 2023
2023-02-20 | 10 | 0 | 2023
2023-02-20 | 11 | 0 | 2023
2023-02-20 | 12 | 0 | 2023
2023-02-20 | 13 | 0 | 2023
2023-02-20 | 14 | 0 | 2023
2023-02-20 | 15 | 0 | 2023
2023-02-20 | 16 | 0 | 2023
2023-02-20 | 17 | 0 | 2023
2023-02-20 | 18 | 0 | 2023
2023-02-20 | 19 | 146.84 | 2023
2023-02-20 | 20 | 330.06 | 2023
2023-02-20 | 21 | 305.94 | 2023
2023-02-20 | 22 | 281.01 | 2023
2023-02-20 | 23 | 187.53 | 2023
2023-02-21 | 0 | 163.94 | 2023
2023-02-21 | 1 | 163.94 | 2023
2023-02-21 | 2 | 163.94 | 2023
2023-02-21 | 3 | 163.94 | 2023
2023-02-21 | 4 | 163.94 | 2023
2023-02-21 | 5 | 163.94 | 2023
2023-02-21 | 6 | 163.94 | 2023
2023-02-21 | 7 | 159.43 | 2023
2023-02-21 | 8 | 92.83 | 2023
2023-02-21 | 9 | 0 | 2023
2023-02-21 | 10 | 0 | 2023
2023-02-21 | 11 | 0 | 2023
2023-02-21 | 12 | 0 | 2023
2023-02-21 | 13 | 0 | 2023
2023-02-21 | 14 | 0 | 2023
2023-02-21 | 15 | 0 | 2023
2023-02-21 | 16 | 0 | 2023
2023-02-21 | 17 | 0 | 2023
2023-02-21 | 18 | 0 | 2023
2023-02-21 | 19 | 175.36 | 2023
2023-02-21 | 20 | 289.97 | 2023
2023-02-21 | 21 | 234.05 | 2023
2023-02-21 | 22 | 180.43 | 2023
2023-02-21 | 23 | 200.11 | 2023
2023-02-22 | 0 | 173.67 | 2023
2023-02-22 | 1 | 173.67 | 2023
2023-02-22 | 2 | 173.67 | 2023
2023-02-22 | 3 | 169.09 | 2023
2023-02-22 | 4 | 166.8 | 2023
2023-02-22 | 5 | 168.75 | 2023
2023-02-22 | 6 | 173.67 | 2023
2023-02-22 | 7 | 164.95 | 2023
2023-02-22 | 8 | 50.33 | 2023
2023-02-22 | 9 | 0 | 2023
2023-02-22 | 10 | 0 | 2023
2023-02-22 | 11 | 0 | 2023
2023-02-22 | 12 | 0 | 2023
2023-02-22 | 13 | 0 | 2023
2023-02-22 | 14 | 0 | 2023
2023-02-22 | 15 | 0 | 2023
2023-02-22 | 16 | 0 | 2023
2023-02-22 | 17 | 0 | 2023
2023-02-22 | 18 | 0 | 2023
2023-02-22 | 19 | 180.41 | 2023
2023-02-22 | 20 | 180.79 | 2023
2023-02-22 | 21 | 180.41 | 2023
2023-02-22 | 22 | 180.41 | 2023
2023-02-22 | 23 | 180.41 | 2023
2023-02-23 | 0 | 164.82 | 2023
2023-02-23 | 1 | 164.82 | 2023
2023-02-23 | 2 | 164.82 | 2023
2023-02-23 | 3 | 164.82 | 2023
2023-02-23 | 4 | 164.82 | 2023
2023-02-23 | 5 | 164.82 | 2023
2023-02-23 | 6 | 164.82 | 2023
2023-02-23 | 7 | 160.46 | 2023
2023-02-23 | 8 | 43.99 | 2023
2023-02-23 | 9 | 0 | 2023
2023-02-23 | 10 | 0 | 2023
2023-02-23 | 11 | 0 | 2023
2023-02-23 | 12 | 0 | 2023
2023-02-23 | 13 | 0 | 2023
2023-02-23 | 14 | 0 | 2023
2023-02-23 | 15 | 0 | 2023
2023-02-23 | 16 | 0 | 2023
2023-02-23 | 17 | 0 | 2023
2023-02-23 | 18 | 0 | 2023
2023-02-23 | 19 | 164.82 | 2023
2023-02-23 | 20 | 177.47 | 2023
2023-02-23 | 21 | 174.5 | 2023
2023-02-23 | 22 | 171.44 | 2023
2023-02-23 | 23 | 171.44 | 2023
2023-02-24 | 0 | 161.93 | 2023
2023-02-24 | 1 | 161.93 | 2023
2023-02-24 | 2 | 161.93 | 2023
2023-02-24 | 3 | 161.93 | 2023
2023-02-24 | 4 | 165.51 | 2023
2023-02-24 | 5 | 182.12 | 2023
2023-02-24 | 6 | 182.98 | 2023
2023-02-24 | 7 | 179.12 | 2023
2023-02-24 | 8 | 114.92 | 2023
2023-02-24 | 9 | 0 | 2023
2023-02-24 | 10 | 0 | 2023
2023-02-24 | 11 | 0 | 2023
2023-02-24 | 12 | 0 | 2023
2023-02-24 | 13 | 0 | 2023
2023-02-24 | 14 | 0 | 2023
2023-02-24 | 15 | 0 | 2023
2023-02-24 | 16 | 0 | 2023
2023-02-24 | 17 | 0 | 2023
2023-02-24 | 18 | 0 | 2023
2023-02-24 | 19 | 96.2 | 2023
2023-02-24 | 20 | 167.87 | 2023
2023-02-24 | 21 | 167.87 | 2023
2023-02-24 | 22 | 167.87 | 2023
2023-02-24 | 23 | 167.87 | 2023
2023-02-25 | 0 | 180.96 | 2023
2023-02-25 | 1 | 181.29 | 2023
2023-02-25 | 2 | 181.29 | 2023
2023-02-25 | 3 | 181.29 | 2023
2023-02-25 | 4 | 223.77 | 2023
2023-02-25 | 5 | 224.78 | 2023
2023-02-25 | 6 | 181.17 | 2023
2023-02-25 | 7 | 157.22 | 2023
2023-02-25 | 8 | 64.61 | 2023
2023-02-25 | 9 | 0 | 2023
2023-02-25 | 10 | 0 | 2023
2023-02-25 | 11 | 0 | 2023
2023-02-25 | 12 | 0 | 2023
2023-02-25 | 13 | 0 | 2023
2023-02-25 | 14 | 0 | 2023
2023-02-25 | 15 | 0 | 2023
2023-02-25 | 16 | 0 | 2023
2023-02-25 | 17 | 0 | 2023
2023-02-25 | 18 | 0 | 2023
2023-02-25 | 19 | 55.15 | 2023
2023-02-25 | 20 | 155.64 | 2023
2023-02-25 | 21 | 155.64 | 2023
2023-02-25 | 22 | 155.64 | 2023
2023-02-25 | 23 | 155.64 | 2023
2023-02-26 | 0 | 158.08 | 2023
2023-02-26 | 1 | 158.08 | 2023
2023-02-26 | 2 | 133.15 | 2023
2023-02-26 | 3 | 129.31 | 2023
2023-02-26 | 4 | 129.31 | 2023
2023-02-26 | 5 | 132.22 | 2023
2023-02-26 | 6 | 146.74 | 2023
2023-02-26 | 7 | 125.48 | 2023
2023-02-26 | 8 | 0 | 2023
2023-02-26 | 9 | 0 | 2023
2023-02-26 | 10 | 0 | 2023
2023-02-26 | 11 | 0 | 2023
2023-02-26 | 12 | 0 | 2023
2023-02-26 | 13 | 0 | 2023
2023-02-26 | 14 | 0 | 2023
2023-02-26 | 15 | 0 | 2023
2023-02-26 | 16 | 0 | 2023
2023-02-26 | 17 | 0 | 2023
2023-02-26 | 18 | 0 | 2023
2023-02-26 | 19 | 32.47 | 2023
2023-02-26 | 20 | 158.38 | 2023
2023-02-26 | 21 | 162.33 | 2023
2023-02-26 | 22 | 162.33 | 2023
2023-02-26 | 23 | 158.22 | 2023
2023-02-27 | 0 | 129.31 | 2023
2023-02-27 | 1 | 129.31 | 2023
2023-02-27 | 2 | 129.31 | 2023
2023-02-27 | 3 | 129.31 | 2023
2023-02-27 | 4 | 129.31 | 2023
2023-02-27 | 5 | 141.94 | 2023
2023-02-27 | 6 | 157.82 | 2023
2023-02-27 | 7 | 168.72 | 2023
2023-02-27 | 8 | 72.49 | 2023
2023-02-27 | 9 | 0 | 2023
2023-02-27 | 10 | 0 | 2023
2023-02-27 | 11 | 0 | 2023
2023-02-27 | 12 | 0 | 2023
2023-02-27 | 13 | 0 | 2023
2023-02-27 | 14 | 0 | 2023
2023-02-27 | 15 | 0 | 2023
2023-02-27 | 16 | 0 | 2023
2023-02-27 | 17 | 0 | 2023
2023-02-27 | 18 | 14.38 | 2023
2023-02-27 | 19 | 152.39 | 2023
2023-02-27 | 20 | 180.08 | 2023
2023-02-27 | 21 | 180.08 | 2023
2023-02-27 | 22 | 180.08 | 2023
2023-02-27 | 23 | 180.08 | 2023
2023-02-28 | 0 | 174.98 | 2023
2023-02-28 | 1 | 174.98 | 2023
2023-02-28 | 2 | 169.69 | 2023
2023-02-28 | 3 | 159.11 | 2023
2023-02-28 | 4 | 159.11 | 2023
2023-02-28 | 5 | 182.58 | 2023
2023-02-28 | 6 | 209.68 | 2023
2023-02-28 | 7 | 192.97 | 2023
2023-02-28 | 8 | 72.3 | 2023
2023-02-28 | 9 | 0 | 2023
2023-02-28 | 10 | 0 | 2023
2023-02-28 | 11 | 0 | 2023
2023-02-28 | 12 | 0 | 2023
2023-02-28 | 13 | 0 | 2023
2023-02-28 | 14 | 0 | 2023
2023-02-28 | 15 | 0 | 2023
2023-02-28 | 16 | 0 | 2023
2023-02-28 | 17 | 0 | 2023
2023-02-28 | 18 | 0 | 2023
2023-02-28 | 19 | 88.77 | 2023
2023-02-28 | 20 | 165.95 | 2023
2023-02-28 | 21 | 153.97 | 2023
2023-02-28 | 22 | 161.52 | 2023
2023-02-28 | 23 | 160.24 | 2023
2023-03-01 | 0 | 166.31 | 2023
2023-03-01 | 1 | 150.68 | 2023
2023-03-01 | 2 | 162.05 | 2023
2023-03-01 | 3 | 164.05 | 2023
2023-03-01 | 4 | 164.05 | 2023
2023-03-01 | 5 | 164.05 | 2023
2023-03-01 | 6 | 164.44 | 2023
2023-03-01 | 7 | 167 | 2023
2023-03-01 | 8 | 85.57 | 2023
2023-03-01 | 9 | 0 | 2023
2023-03-01 | 10 | 0 | 2023
2023-03-01 | 11 | 0 | 2023
2023-03-01 | 12 | 0 | 2023
2023-03-01 | 13 | 0 | 2023
2023-03-01 | 14 | 0 | 2023
2023-03-01 | 15 | 0 | 2023
2023-03-01 | 16 | 0 | 2023
2023-03-01 | 17 | 0 | 2023
2023-03-01 | 18 | 0 | 2023
2023-03-01 | 19 | 108.01 | 2023
2023-03-01 | 20 | 168.78 | 2023
2023-03-01 | 21 | 172.98 | 2023
2023-03-01 | 22 | 172.98 | 2023
2023-03-01 | 23 | 163.09 | 2023
2023-03-02 | 0 | 139.14 | 2023
2023-03-02 | 1 | 127.87 | 2023
2023-03-02 | 2 | 127.44 | 2023
2023-03-02 | 3 | 132.96 | 2023
2023-03-02 | 4 | 138.3 | 2023
2023-03-02 | 5 | 138.3 | 2023
2023-03-02 | 6 | 162.96 | 2023
2023-03-02 | 7 | 164.26 | 2023
2023-03-02 | 8 | 62.09 | 2023
2023-03-02 | 9 | 0 | 2023
2023-03-02 | 10 | 0 | 2023
2023-03-02 | 11 | 0 | 2023
2023-03-02 | 12 | 0 | 2023
2023-03-02 | 13 | 0 | 2023
2023-03-02 | 14 | 0 | 2023
2023-03-02 | 15 | 0 | 2023
2023-03-02 | 16 | 0 | 2023
2023-03-02 | 17 | 0 | 2023
2023-03-02 | 18 | 0 | 2023
2023-03-02 | 19 | 143.22 | 2023
2023-03-02 | 20 | 168.88 | 2023
2023-03-02 | 21 | 168.88 | 2023
2023-03-02 | 22 | 168.88 | 2023
2023-03-02 | 23 | 164.69 | 2023
2023-03-03 | 0 | 160.8 | 2023
2023-03-03 | 1 | 146.5 | 2023
2023-03-03 | 2 | 142.43 | 2023
2023-03-03 | 3 | 140.49 | 2023
2023-03-03 | 4 | 142.43 | 2023
2023-03-03 | 5 | 147.59 | 2023
2023-03-03 | 6 | 166.24 | 2023
2023-03-03 | 7 | 166.24 | 2023
2023-03-03 | 8 | 75.4 | 2023
2023-03-03 | 9 | 0 | 2023
2023-03-03 | 10 | 0 | 2023
2023-03-03 | 11 | 0 | 2023
2023-03-03 | 12 | 0 | 2023
2023-03-03 | 13 | 0 | 2023
2023-03-03 | 14 | 0 | 2023
2023-03-03 | 15 | 0 | 2023
2023-03-03 | 16 | 0 | 2023
2023-03-03 | 17 | 0 | 2023
2023-03-03 | 18 | 4.01 | 2023
2023-03-03 | 19 | 174.94 | 2023
2023-03-03 | 20 | 180.14 | 2023
2023-03-03 | 21 | 170.79 | 2023
2023-03-03 | 22 | 170.79 | 2023
2023-03-03 | 23 | 170.79 | 2023
2023-03-04 | 0 | 147.19 | 2023
2023-03-04 | 1 | 147.19 | 2023
2023-03-04 | 2 | 141.11 | 2023
2023-03-04 | 3 | 127.25 | 2023
2023-03-04 | 4 | 126.8 | 2023
2023-03-04 | 5 | 126.7 | 2023
2023-03-04 | 6 | 147.26 | 2023
2023-03-04 | 7 | 144.16 | 2023
2023-03-04 | 8 | 9.38 | 2023
2023-03-04 | 9 | 0 | 2023
2023-03-04 | 10 | 0 | 2023
2023-03-04 | 11 | 0 | 2023
2023-03-04 | 12 | 0 | 2023
2023-03-04 | 13 | 0 | 2023
2023-03-04 | 14 | 0 | 2023
2023-03-04 | 15 | 0 | 2023
2023-03-04 | 16 | 0 | 2023
2023-03-04 | 17 | 0 | 2023
2023-03-04 | 18 | 0 | 2023
2023-03-04 | 19 | 81.91 | 2023
2023-03-04 | 20 | 211.05 | 2023
2023-03-04 | 21 | 202.12 | 2023
2023-03-04 | 22 | 169.59 | 2023
2023-03-04 | 23 | 169.59 | 2023
2023-03-05 | 0 | 146.23 | 2023
2023-03-05 | 1 | 139.36 | 2023
2023-03-05 | 2 | 135.13 | 2023
2023-03-05 | 3 | 130.89 | 2023
2023-03-05 | 4 | 130.89 | 2023
2023-03-05 | 5 | 122.26 | 2023
2023-03-05 | 6 | 121.93 | 2023
2023-03-05 | 7 | 120.13 | 2023
2023-03-05 | 8 | 42.49 | 2023
2023-03-05 | 9 | 0 | 2023
2023-03-05 | 10 | 0 | 2023
2023-03-05 | 11 | 0 | 2023
2023-03-05 | 12 | 0 | 2023
2023-03-05 | 13 | 0 | 2023
2023-03-05 | 14 | 0 | 2023
2023-03-05 | 15 | 0 | 2023
2023-03-05 | 16 | 0 | 2023
2023-03-05 | 17 | 0 | 2023
2023-03-05 | 18 | 0 | 2023
2023-03-05 | 19 | 103.7 | 2023
2023-03-05 | 20 | 177.6 | 2023
2023-03-05 | 21 | 176.29 | 2023
2023-03-05 | 22 | 148.16 | 2023
2023-03-05 | 23 | 139.32 | 2023
2023-03-06 | 0 | 134.17 | 2023
2023-03-06 | 1 | 142.72 | 2023
2023-03-06 | 2 | 136.73 | 2023
2023-03-06 | 3 | 133.59 | 2023
2023-03-06 | 4 | 142.25 | 2023
2023-03-06 | 5 | 164.45 | 2023
2023-03-06 | 6 | 168.42 | 2023
2023-03-06 | 7 | 175.02 | 2023
2023-03-06 | 8 | 128.45 | 2023
2023-03-06 | 9 | 0 | 2023
2023-03-06 | 10 | 0 | 2023
2023-03-06 | 11 | 0 | 2023
2023-03-06 | 12 | 0 | 2023
2023-03-06 | 13 | 0 | 2023
2023-03-06 | 14 | 0 | 2023
2023-03-06 | 15 | 0 | 2023
2023-03-06 | 16 | 0 | 2023
2023-03-06 | 17 | 0 | 2023
2023-03-06 | 18 | 80.39 | 2023
2023-03-06 | 19 | 198.01 | 2023
2023-03-06 | 20 | 200.48 | 2023
2023-03-06 | 21 | 200.48 | 2023
2023-03-06 | 22 | 198.25 | 2023
2023-03-06 | 23 | 195.53 | 2023
2023-03-07 | 0 | 185.81 | 2023
2023-03-07 | 1 | 186.9 | 2023
2023-03-07 | 2 | 186.9 | 2023
2023-03-07 | 3 | 186.92 | 2023
2023-03-07 | 4 | 186.92 | 2023
2023-03-07 | 5 | 186.92 | 2023
2023-03-07 | 6 | 197.26 | 2023
2023-03-07 | 7 | 195.67 | 2023
2023-03-07 | 8 | 155.87 | 2023
2023-03-07 | 9 | 34.94 | 2023
2023-03-07 | 10 | 0 | 2023
2023-03-07 | 11 | 0 | 2023
2023-03-07 | 12 | 0 | 2023
2023-03-07 | 13 | 0 | 2023
2023-03-07 | 14 | 0 | 2023
2023-03-07 | 15 | 0 | 2023
2023-03-07 | 16 | 0 | 2023
2023-03-07 | 17 | 54.72 | 2023
2023-03-07 | 18 | 183.31 | 2023
2023-03-07 | 19 | 270.99 | 2023
2023-03-07 | 20 | 297.4 | 2023
2023-03-07 | 21 | 297.71 | 2023
2023-03-07 | 22 | 300.37 | 2023
2023-03-07 | 23 | 277.01 | 2023
2023-03-08 | 0 | 202.56 | 2023
2023-03-08 | 1 | 170.49 | 2023
2023-03-08 | 2 | 170.49 | 2023
2023-03-08 | 3 | 170.49 | 2023
2023-03-08 | 4 | 170.49 | 2023
2023-03-08 | 5 | 182.29 | 2023
2023-03-08 | 6 | 194.91 | 2023
2023-03-08 | 7 | 192.47 | 2023
2023-03-08 | 8 | 103.85 | 2023
2023-03-08 | 9 | 61.06 | 2023
2023-03-08 | 10 | 0 | 2023
2023-03-08 | 11 | 0 | 2023
2023-03-08 | 12 | 46.04 | 2023
2023-03-08 | 13 | 61.38 | 2023
2023-03-08 | 14 | 49.82 | 2023
2023-03-08 | 15 | 77.48 | 2023
2023-03-08 | 16 | 61.38 | 2023
2023-03-08 | 17 | 55.24 | 2023
2023-03-08 | 18 | 56.17 | 2023
2023-03-08 | 19 | 200.14 | 2023
2023-03-08 | 20 | 200.16 | 2023
2023-03-08 | 21 | 181.33 | 2023
2023-03-08 | 22 | 175.51 | 2023
2023-03-08 | 23 | 175.51 | 2023
2023-03-09 | 0 | 179.57 | 2023
2023-03-09 | 1 | 179.57 | 2023
2023-03-09 | 2 | 159.95 | 2023
2023-03-09 | 3 | 157.91 | 2023
2023-03-09 | 4 | 154.85 | 2023
2023-03-09 | 5 | 154.85 | 2023
2023-03-09 | 6 | 199.18 | 2023
2023-03-09 | 7 | 199.18 | 2023
2023-03-09 | 8 | 171.05 | 2023
2023-03-09 | 9 | 77.9 | 2023
2023-03-09 | 10 | 89.8 | 2023
2023-03-09 | 11 | 127.21 | 2023
2023-03-09 | 12 | 145.53 | 2023
2023-03-09 | 13 | 145.53 | 2023
2023-03-09 | 14 | 145.53 | 2023
2023-03-09 | 15 | 171.97 | 2023
2023-03-09 | 16 | 174.91 | 2023
2023-03-09 | 17 | 174.91 | 2023
2023-03-09 | 18 | 188.84 | 2023
2023-03-09 | 19 | 204.14 | 2023
2023-03-09 | 20 | 204.31 | 2023
2023-03-09 | 21 | 204.31 | 2023
2023-03-09 | 22 | 204.31 | 2023
2023-03-09 | 23 | 204.31 | 2023
2023-03-10 | 0 | 194.72 | 2023
2023-03-10 | 1 | 165.11 | 2023
2023-03-10 | 2 | 152.38 | 2023
2023-03-10 | 3 | 152.56 | 2023
2023-03-10 | 4 | 151.19 | 2023
2023-03-10 | 5 | 189.8 | 2023
2023-03-10 | 6 | 198 | 2023
2023-03-10 | 7 | 198 | 2023
2023-03-10 | 8 | 179.69 | 2023
2023-03-10 | 9 | 136.4 | 2023
2023-03-10 | 10 | 136.87 | 2023
2023-03-10 | 11 | 141.99 | 2023
2023-03-10 | 12 | 106.87 | 2023
2023-03-10 | 13 | 0 | 2023
2023-03-10 | 14 | 75.61 | 2023
2023-03-10 | 15 | 32.98 | 2023
2023-03-10 | 16 | 0 | 2023
2023-03-10 | 17 | 0 | 2023
2023-03-10 | 18 | 55.13 | 2023
2023-03-10 | 19 | 203.86 | 2023
2023-03-10 | 20 | 203.86 | 2023
2023-03-10 | 21 | 203.86 | 2023
2023-03-10 | 22 | 203.86 | 2023
2023-03-10 | 23 | 203.86 | 2023
2023-03-11 | 0 | 197.24 | 2023
2023-03-11 | 1 | 185.04 | 2023
2023-03-11 | 2 | 177.97 | 2023
2023-03-11 | 3 | 177.97 | 2023
2023-03-11 | 4 | 177.97 | 2023
2023-03-11 | 5 | 177.97 | 2023
2023-03-11 | 6 | 177.97 | 2023
2023-03-11 | 7 | 169.07 | 2023
2023-03-11 | 8 | 123.32 | 2023
2023-03-11 | 9 | 83.05 | 2023
2023-03-11 | 10 | 75.05 | 2023
2023-03-11 | 11 | 0 | 2023
2023-03-11 | 12 | 0 | 2023
2023-03-11 | 13 | 0 | 2023
2023-03-11 | 14 | 0 | 2023
2023-03-11 | 15 | 0 | 2023
2023-03-11 | 16 | 0 | 2023
2023-03-11 | 17 | 0 | 2023
2023-03-11 | 18 | 87.06 | 2023
2023-03-11 | 19 | 198.04 | 2023
2023-03-11 | 20 | 198.04 | 2023
2023-03-11 | 21 | 198.04 | 2023
2023-03-11 | 22 | 188.33 | 2023
2023-03-11 | 23 | 176.46 | 2023
2023-03-12 | 0 | 155.18 | 2023
2023-03-12 | 1 | 155.18 | 2023
2023-03-12 | 2 | 141.02 | 2023
2023-03-12 | 3 | 136.3 | 2023
2023-03-12 | 4 | 136.3 | 2023
2023-03-12 | 5 | 136.3 | 2023
2023-03-12 | 6 | 136.3 | 2023
2023-03-12 | 7 | 136.3 | 2023
2023-03-12 | 8 | 118.25 | 2023
2023-03-12 | 9 | 25.54 | 2023
2023-03-12 | 10 | 0 | 2023
2023-03-12 | 11 | 0 | 2023
2023-03-12 | 12 | 0 | 2023
2023-03-12 | 13 | 0 | 2023
2023-03-12 | 14 | 0 | 2023
2023-03-12 | 15 | 0 | 2023
2023-03-12 | 16 | 0 | 2023
2023-03-12 | 17 | 0 | 2023
2023-03-12 | 18 | 45.5 | 2023
2023-03-12 | 19 | 170.64 | 2023
2023-03-12 | 20 | 169.19 | 2023
2023-03-12 | 21 | 149.21 | 2023
2023-03-12 | 22 | 150.04 | 2023
2023-03-12 | 23 | 150.04 | 2023
2023-03-13 | 0 | 135.73 | 2023
2023-03-13 | 1 | 142.47 | 2023
2023-03-13 | 2 | 135.73 | 2023
2023-03-13 | 3 | 140.21 | 2023
2023-03-13 | 4 | 154.37 | 2023
2023-03-13 | 5 | 154.37 | 2023
2023-03-13 | 6 | 154.37 | 2023
2023-03-13 | 7 | 154.37 | 2023
2023-03-13 | 8 | 148.51 | 2023
2023-03-13 | 9 | 148.51 | 2023
2023-03-13 | 10 | 148.51 | 2023
2023-03-13 | 11 | 135.34 | 2023
2023-03-13 | 12 | 101.31 | 2023
2023-03-13 | 13 | 103.01 | 2023
2023-03-13 | 14 | 143.56 | 2023
2023-03-13 | 15 | 0 | 2023
2023-03-13 | 16 | 0 | 2023
2023-03-13 | 17 | 0 | 2023
2023-03-13 | 18 | 104.93 | 2023
2023-03-13 | 19 | 171.55 | 2023
2023-03-13 | 20 | 208.44 | 2023
2023-03-13 | 21 | 289.37 | 2023
2023-03-13 | 22 | 225.36 | 2023
2023-03-13 | 23 | 182.69 | 2023
2023-03-14 | 0 | 177.18 | 2023
2023-03-14 | 1 | 177.18 | 2023
2023-03-14 | 2 | 177.18 | 2023
2023-03-14 | 3 | 177.18 | 2023
2023-03-14 | 4 | 178.79 | 2023
2023-03-14 | 5 | 180.11 | 2023
2023-03-14 | 6 | 180.11 | 2023
2023-03-14 | 7 | 179.38 | 2023
2023-03-14 | 8 | 175.71 | 2023
2023-03-14 | 9 | 175.71 | 2023
2023-03-14 | 10 | 164.57 | 2023
2023-03-14 | 11 | 135.11 | 2023
2023-03-14 | 12 | 133.31 | 2023
2023-03-14 | 13 | 137.64 | 2023
2023-03-14 | 14 | 0 | 2023
2023-03-14 | 15 | 0 | 2023
2023-03-14 | 16 | 0 | 2023
2023-03-14 | 17 | 0 | 2023
2023-03-14 | 18 | 55.59 | 2023
2023-03-14 | 19 | 275.19 | 2023
2023-03-14 | 20 | 284.86 | 2023
2023-03-14 | 21 | 284.86 | 2023
2023-03-14 | 22 | 267.81 | 2023
2023-03-14 | 23 | 192.47 | 2023
2023-03-15 | 0 | 177.4 | 2023
2023-03-15 | 1 | 170.94 | 2023
2023-03-15 | 2 | 157.28 | 2023
2023-03-15 | 3 | 148.48 | 2023
2023-03-15 | 4 | 151.5 | 2023
2023-03-15 | 5 | 173.95 | 2023
2023-03-15 | 6 | 177.4 | 2023
2023-03-15 | 7 | 177.4 | 2023
2023-03-15 | 8 | 166.05 | 2023
2023-03-15 | 9 | 74.31 | 2023
2023-03-15 | 10 | 0 | 2023
2023-03-15 | 11 | 53.26 | 2023
2023-03-15 | 12 | 82.53 | 2023
2023-03-15 | 13 | 0 | 2023
2023-03-15 | 14 | 0 | 2023
2023-03-15 | 15 | 0 | 2023
2023-03-15 | 16 | 0 | 2023
2023-03-15 | 17 | 0 | 2023
2023-03-15 | 18 | 52.91 | 2023
2023-03-15 | 19 | 212.61 | 2023
2023-03-15 | 20 | 194.71 | 2023
2023-03-15 | 21 | 183.49 | 2023
2023-03-15 | 22 | 183.49 | 2023
2023-03-15 | 23 | 169.6 | 2023
2023-03-16 | 0 | 156.28 | 2023
2023-03-16 | 1 | 163.07 | 2023
2023-03-16 | 2 | 163.3 | 2023
2023-03-16 | 3 | 163.43 | 2023
2023-03-16 | 4 | 172.5 | 2023
2023-03-16 | 5 | 172.89 | 2023
2023-03-16 | 6 | 172.89 | 2023
2023-03-16 | 7 | 172.89 | 2023
2023-03-16 | 8 | 175.38 | 2023
2023-03-16 | 9 | 131.51 | 2023
2023-03-16 | 10 | 102.89 | 2023
2023-03-16 | 11 | 103.34 | 2023
2023-03-16 | 12 | 78.4 | 2023
2023-03-16 | 13 | 77.97 | 2023
2023-03-16 | 14 | 77.94 | 2023
2023-03-16 | 15 | 0 | 2023
2023-03-16 | 16 | 0 | 2023
2023-03-16 | 17 | 0 | 2023
2023-03-16 | 18 | 86.83 | 2023
2023-03-16 | 19 | 182.74 | 2023
2023-03-16 | 20 | 182.74 | 2023
2023-03-16 | 21 | 182.74 | 2023
2023-03-16 | 22 | 182.74 | 2023
2023-03-16 | 23 | 182.74 | 2023
2023-03-17 | 0 | 170.94 | 2023
2023-03-17 | 1 | 170.94 | 2023
2023-03-17 | 2 | 165.11 | 2023
2023-03-17 | 3 | 155.05 | 2023
2023-03-17 | 4 | 155.05 | 2023
2023-03-17 | 5 | 162.73 | 2023
2023-03-17 | 6 | 170.94 | 2023
2023-03-17 | 7 | 170.94 | 2023
2023-03-17 | 8 | 157.99 | 2023
2023-03-17 | 9 | 81.81 | 2023
2023-03-17 | 10 | 164.8 | 2023
2023-03-17 | 11 | 174.43 | 2023
2023-03-17 | 12 | 87.22 | 2023
2023-03-17 | 13 | 0 | 2023
2023-03-17 | 14 | 136.64 | 2023
2023-03-17 | 15 | 173.98 | 2023
2023-03-17 | 16 | 170.61 | 2023
2023-03-17 | 17 | 170.61 | 2023
2023-03-17 | 18 | 181.54 | 2023
2023-03-17 | 19 | 184.93 | 2023
2023-03-17 | 20 | 188.32 | 2023
2023-03-17 | 21 | 182.98 | 2023
2023-03-17 | 22 | 173.95 | 2023
2023-03-17 | 23 | 170.01 | 2023
2023-03-18 | 0 | 156.47 | 2023
2023-03-18 | 1 | 156.47 | 2023
2023-03-18 | 2 | 150.38 | 2023
2023-03-18 | 3 | 133.36 | 2023
2023-03-18 | 4 | 142.1 | 2023
2023-03-18 | 5 | 163.57 | 2023
2023-03-18 | 6 | 169.23 | 2023
2023-03-18 | 7 | 168.73 | 2023
2023-03-18 | 8 | 117.48 | 2023
2023-03-18 | 9 | 40.1 | 2023
2023-03-18 | 10 | 0 | 2023
2023-03-18 | 11 | 0 | 2023
2023-03-18 | 12 | 0 | 2023
2023-03-18 | 13 | 0 | 2023
2023-03-18 | 14 | 0 | 2023
2023-03-18 | 15 | 0 | 2023
2023-03-18 | 16 | 0 | 2023
2023-03-18 | 17 | 0 | 2023
2023-03-18 | 18 | 35.49 | 2023
2023-03-18 | 19 | 136.59 | 2023
2023-03-18 | 20 | 172.2 | 2023
2023-03-18 | 21 | 156.59 | 2023
2023-03-18 | 22 | 137.52 | 2023
2023-03-18 | 23 | 132.81 | 2023
2023-03-19 | 0 | 131.48 | 2023
2023-03-19 | 1 | 147.29 | 2023
2023-03-19 | 2 | 136.14 | 2023
2023-03-19 | 3 | 141.58 | 2023
2023-03-19 | 4 | 142.85 | 2023
2023-03-19 | 5 | 142.85 | 2023
2023-03-19 | 6 | 142.85 | 2023
2023-03-19 | 7 | 142.85 | 2023
2023-03-19 | 8 | 89.72 | 2023
2023-03-19 | 9 | 0 | 2023
2023-03-19 | 10 | 0 | 2023
2023-03-19 | 11 | 0 | 2023
2023-03-19 | 12 | 0 | 2023
2023-03-19 | 13 | 0 | 2023
2023-03-19 | 14 | 0 | 2023
2023-03-19 | 15 | 0 | 2023
2023-03-19 | 16 | 0 | 2023
2023-03-19 | 17 | 0 | 2023
2023-03-19 | 18 | 34.8 | 2023
2023-03-19 | 19 | 179.35 | 2023
2023-03-19 | 20 | 184.52 | 2023
2023-03-19 | 21 | 176.08 | 2023
2023-03-19 | 22 | 164.73 | 2023
2023-03-19 | 23 | 149.7 | 2023
2023-03-20 | 0 | 143 | 2023
2023-03-20 | 1 | 171.38 | 2023
2023-03-20 | 2 | 171.53 | 2023
2023-03-20 | 3 | 164.53 | 2023
2023-03-20 | 4 | 164.83 | 2023
2023-03-20 | 5 | 173.66 | 2023
2023-03-20 | 6 | 173.66 | 2023
2023-03-20 | 7 | 173.66 | 2023
2023-03-20 | 8 | 180.93 | 2023
2023-03-20 | 9 | 139.09 | 2023
2023-03-20 | 10 | 40.68 | 2023
2023-03-20 | 11 | 74.97 | 2023
2023-03-20 | 12 | 119.94 | 2023
2023-03-20 | 13 | 133.02 | 2023
2023-03-20 | 14 | 172.86 | 2023
2023-03-20 | 15 | 0 | 2023
2023-03-20 | 16 | 0 | 2023
2023-03-20 | 17 | 12.92 | 2023
2023-03-20 | 18 | 152.34 | 2023
2023-03-20 | 19 | 183.98 | 2023
2023-03-20 | 20 | 190.51 | 2023
2023-03-20 | 21 | 186.03 | 2023
2023-03-20 | 22 | 181.24 | 2023
2023-03-20 | 23 | 156.01 | 2023
2023-03-21 | 0 | 140.88 | 2023
2023-03-21 | 1 | 169.6 | 2023
2023-03-21 | 2 | 166.84 | 2023
2023-03-21 | 3 | 146.44 | 2023
2023-03-21 | 4 | 142.66 | 2023
2023-03-21 | 5 | 142.66 | 2023
2023-03-21 | 6 | 160.69 | 2023
2023-03-21 | 7 | 171.74 | 2023
2023-03-21 | 8 | 165.64 | 2023
2023-03-21 | 9 | 90.53 | 2023
2023-03-21 | 10 | 88.95 | 2023
2023-03-21 | 11 | 92.9 | 2023
2023-03-21 | 12 | 78.08 | 2023
2023-03-21 | 13 | 78.08 | 2023
2023-03-21 | 14 | 78.08 | 2023
2023-03-21 | 15 | 91.16 | 2023
2023-03-21 | 16 | 125.08 | 2023
2023-03-21 | 17 | 100.35 | 2023
2023-03-21 | 18 | 140.03 | 2023
2023-03-21 | 19 | 188.53 | 2023
2023-03-21 | 20 | 190.88 | 2023
2023-03-21 | 21 | 190.88 | 2023
2023-03-21 | 22 | 190.88 | 2023
2023-03-21 | 23 | 185.53 | 2023
2023-03-22 | 0 | 153.71 | 2023
2023-03-22 | 1 | 155.17 | 2023
2023-03-22 | 2 | 155.42 | 2023
2023-03-22 | 3 | 155.42 | 2023
2023-03-22 | 4 | 160.71 | 2023
2023-03-22 | 5 | 175.71 | 2023
2023-03-22 | 6 | 177.08 | 2023
2023-03-22 | 7 | 177.08 | 2023
2023-03-22 | 8 | 155.76 | 2023
2023-03-22 | 9 | 77.21 | 2023
2023-03-22 | 10 | 81.96 | 2023
2023-03-22 | 11 | 128.85 | 2023
2023-03-22 | 12 | 145.03 | 2023
2023-03-22 | 13 | 97.25 | 2023
2023-03-22 | 14 | 155.32 | 2023
2023-03-22 | 15 | 77.86 | 2023
2023-03-22 | 16 | 77.21 | 2023
2023-03-22 | 17 | 89.46 | 2023
2023-03-22 | 18 | 148.8 | 2023
2023-03-22 | 19 | 232.16 | 2023
2023-03-22 | 20 | 300.87 | 2023
2023-03-22 | 21 | 235.49 | 2023
2023-03-22 | 22 | 159.29 | 2023
2023-03-22 | 23 | 153.98 | 2023
2023-03-23 | 0 | 146.8 | 2023
2023-03-23 | 1 | 146.8 | 2023
2023-03-23 | 2 | 146.8 | 2023
2023-03-23 | 3 | 146.8 | 2023
2023-03-23 | 4 | 146.8 | 2023
2023-03-23 | 5 | 166.24 | 2023
2023-03-23 | 6 | 176.92 | 2023
2023-03-23 | 7 | 176.92 | 2023
2023-03-23 | 8 | 158.66 | 2023
2023-03-23 | 9 | 80.99 | 2023
2023-03-23 | 10 | 131.87 | 2023
2023-03-23 | 11 | 169.32 | 2023
2023-03-23 | 12 | 142.26 | 2023
2023-03-23 | 13 | 77.55 | 2023
2023-03-23 | 14 | 76.86 | 2023
2023-03-23 | 15 | 163.21 | 2023
2023-03-23 | 16 | 177.67 | 2023
2023-03-23 | 17 | 177.67 | 2023
2023-03-23 | 18 | 211.25 | 2023
2023-03-23 | 19 | 219.48 | 2023
2023-03-23 | 20 | 219.48 | 2023
2023-03-23 | 21 | 219.48 | 2023
2023-03-23 | 22 | 208.11 | 2023
2023-03-23 | 23 | 167.18 | 2023
2023-03-24 | 0 | 147.33 | 2023
2023-03-24 | 1 | 147.33 | 2023
2023-03-24 | 2 | 146.9 | 2023
2023-03-24 | 3 | 146.79 | 2023
2023-03-24 | 4 | 148.41 | 2023
2023-03-24 | 5 | 160.8 | 2023
2023-03-24 | 6 | 178.14 | 2023
2023-03-24 | 7 | 178.14 | 2023
2023-03-24 | 8 | 148.76 | 2023
2023-03-24 | 9 | 34.52 | 2023
2023-03-24 | 10 | 0 | 2023
2023-03-24 | 11 | 0 | 2023
2023-03-24 | 12 | 0 | 2023
2023-03-24 | 13 | 69.05 | 2023
2023-03-24 | 14 | 83.89 | 2023
2023-03-24 | 15 | 122.28 | 2023
2023-03-24 | 16 | 36.73 | 2023
2023-03-24 | 17 | 0 | 2023
2023-03-24 | 18 | 118.91 | 2023
2023-03-24 | 19 | 183.97 | 2023
2023-03-24 | 20 | 183.97 | 2023
2023-03-24 | 21 | 183.97 | 2023
2023-03-24 | 22 | 183.97 | 2023
2023-03-24 | 23 | 183.97 | 2023
2023-03-25 | 0 | 176.32 | 2023
2023-03-25 | 1 | 176.32 | 2023
2023-03-25 | 2 | 155.12 | 2023
2023-03-25 | 3 | 175.69 | 2023
2023-03-25 | 4 | 176.32 | 2023
2023-03-25 | 5 | 176.32 | 2023
2023-03-25 | 6 | 176.32 | 2023
2023-03-25 | 7 | 176.32 | 2023
2023-03-25 | 8 | 130.31 | 2023
2023-03-25 | 9 | 1.98 | 2023
2023-03-25 | 10 | 0 | 2023
2023-03-25 | 11 | 0 | 2023
2023-03-25 | 12 | 0 | 2023
2023-03-25 | 13 | 0 | 2023
2023-03-25 | 14 | 0 | 2023
2023-03-25 | 15 | 0 | 2023
2023-03-25 | 16 | 0 | 2023
2023-03-25 | 17 | 0 | 2023
2023-03-25 | 18 | 24.97 | 2023
2023-03-25 | 19 | 178.93 | 2023
2023-03-25 | 20 | 169.26 | 2023
2023-03-25 | 21 | 163.25 | 2023
2023-03-25 | 22 | 164.83 | 2023
2023-03-25 | 23 | 164.44 | 2023
2023-03-26 | 0 | 172.49 | 2023
2023-03-26 | 1 | 154.9 | 2023
2023-03-26 | 2 | 139.37 | 2023
2023-03-26 | 3 | 139.37 | 2023
2023-03-26 | 4 | 139.71 | 2023
2023-03-26 | 5 | 162.65 | 2023
2023-03-26 | 6 | 171.65 | 2023
2023-03-26 | 7 | 174.99 | 2023
2023-03-26 | 8 | 74.6 | 2023
2023-03-26 | 9 | 0 | 2023
2023-03-26 | 10 | 0 | 2023
2023-03-26 | 11 | 0 | 2023
2023-03-26 | 12 | 0 | 2023
2023-03-26 | 13 | 0 | 2023
2023-03-26 | 14 | 0 | 2023
2023-03-26 | 15 | 0 | 2023
2023-03-26 | 16 | 0 | 2023
2023-03-26 | 17 | 0 | 2023
2023-03-26 | 18 | 71.5 | 2023
2023-03-26 | 19 | 181.95 | 2023
2023-03-26 | 20 | 181.95 | 2023
2023-03-26 | 21 | 178.1 | 2023
2023-03-26 | 22 | 158.82 | 2023
2023-03-26 | 23 | 158.82 | 2023
2023-03-27 | 0 | 149.72 | 2023
2023-03-27 | 1 | 149.72 | 2023
2023-03-27 | 2 | 149.72 | 2023
2023-03-27 | 3 | 157.84 | 2023
2023-03-27 | 4 | 178.62 | 2023
2023-03-27 | 5 | 178.62 | 2023
2023-03-27 | 6 | 178.62 | 2023
2023-03-27 | 7 | 178.62 | 2023
2023-03-27 | 8 | 177.99 | 2023
2023-03-27 | 9 | 145.33 | 2023
2023-03-27 | 10 | 159.14 | 2023
2023-03-27 | 11 | 151.54 | 2023
2023-03-27 | 12 | 103.04 | 2023
2023-03-27 | 13 | 103.04 | 2023
2023-03-27 | 14 | 47.31 | 2023
2023-03-27 | 15 | 61.18 | 2023
2023-03-27 | 16 | 36.85 | 2023
2023-03-27 | 17 | 0 | 2023
2023-03-27 | 18 | 95.13 | 2023
2023-03-27 | 19 | 210.11 | 2023
2023-03-27 | 20 | 210.11 | 2023
2023-03-27 | 21 | 259.34 | 2023
2023-03-27 | 22 | 225.5 | 2023
2023-03-27 | 23 | 210.11 | 2023
2023-03-28 | 0 | 203.83 | 2023
2023-03-28 | 1 | 203.83 | 2023
2023-03-28 | 2 | 188.19 | 2023
2023-03-28 | 3 | 182.5 | 2023
2023-03-28 | 4 | 182.86 | 2023
2023-03-28 | 5 | 200.03 | 2023
2023-03-28 | 6 | 203.83 | 2023
2023-03-28 | 7 | 203.83 | 2023
2023-03-28 | 8 | 228.57 | 2023
2023-03-28 | 9 | 228.57 | 2023
2023-03-28 | 10 | 228.57 | 2023
2023-03-28 | 11 | 228.57 | 2023
2023-03-28 | 12 | 228.57 | 2023
2023-03-28 | 13 | 228.57 | 2023
2023-03-28 | 14 | 228.57 | 2023
2023-03-28 | 15 | 229.63 | 2023
2023-03-28 | 16 | 264.38 | 2023
2023-03-28 | 17 | 256.9 | 2023
2023-03-28 | 18 | 231.03 | 2023
2023-03-28 | 19 | 299.27 | 2023
2023-03-28 | 20 | 266.61 | 2023
2023-03-28 | 21 | 296.93 | 2023
2023-03-28 | 22 | 270.55 | 2023
2023-03-28 | 23 | 244.06 | 2023
2023-03-29 | 0 | 221.2 | 2023
2023-03-29 | 1 | 221.2 | 2023
2023-03-29 | 2 | 221.2 | 2023
2023-03-29 | 3 | 221.2 | 2023
2023-03-29 | 4 | 221.2 | 2023
2023-03-29 | 5 | 221.2 | 2023
2023-03-29 | 6 | 221.2 | 2023
2023-03-29 | 7 | 221.2 | 2023
2023-03-29 | 8 | 257.47 | 2023
2023-03-29 | 9 | 257.47 | 2023
2023-03-29 | 10 | 257.47 | 2023
2023-03-29 | 11 | 227.43 | 2023
2023-03-29 | 12 | 0 | 2023
2023-03-29 | 13 | 0 | 2023
2023-03-29 | 14 | 0 | 2023
2023-03-29 | 15 | 0 | 2023
2023-03-29 | 16 | 0 | 2023
2023-03-29 | 17 | 116.12 | 2023
2023-03-29 | 18 | 247.46 | 2023
2023-03-29 | 19 | 283.86 | 2023
2023-03-29 | 20 | 306.44 | 2023
2023-03-29 | 21 | 239.06 | 2023
2023-03-29 | 22 | 157.19 | 2023
2023-03-29 | 23 | 157.19 | 2023
2023-03-30 | 0 | 205.47 | 2023
2023-03-30 | 1 | 191.28 | 2023
2023-03-30 | 2 | 171.41 | 2023
2023-03-30 | 3 | 184.47 | 2023
2023-03-30 | 4 | 205.47 | 2023
2023-03-30 | 5 | 205.47 | 2023
2023-03-30 | 6 | 205.47 | 2023
2023-03-30 | 7 | 205.47 | 2023
2023-03-30 | 8 | 265.21 | 2023
2023-03-30 | 9 | 174.15 | 2023
2023-03-30 | 10 | 92.14 | 2023
2023-03-30 | 11 | 92.14 | 2023
2023-03-30 | 12 | 0 | 2023
2023-03-30 | 13 | 0 | 2023
2023-03-30 | 14 | 0 | 2023
2023-03-30 | 15 | 0 | 2023
2023-03-30 | 16 | 0 | 2023
2023-03-30 | 17 | 85.45 | 2023
2023-03-30 | 18 | 273.33 | 2023
2023-03-30 | 19 | 308.93 | 2023
2023-03-30 | 20 | 303.31 | 2023
2023-03-30 | 21 | 309.23 | 2023
2023-03-30 | 22 | 295.82 | 2023
2023-03-30 | 23 | 280.21 | 2023
2023-03-31 | 0 | 206.09 | 2023
2023-03-31 | 1 | 171.54 | 2023
2023-03-31 | 2 | 151.32 | 2023
2023-03-31 | 3 | 150.09 | 2023
2023-03-31 | 4 | 147.41 | 2023
2023-03-31 | 5 | 145.09 | 2023
2023-03-31 | 6 | 182.76 | 2023
2023-03-31 | 7 | 206.09 | 2023
2023-03-31 | 8 | 264.63 | 2023
2023-03-31 | 9 | 255.41 | 2023
2023-03-31 | 10 | 254.55 | 2023
2023-03-31 | 11 | 105.15 | 2023
2023-03-31 | 12 | 0 | 2023
2023-03-31 | 13 | 0 | 2023
2023-03-31 | 14 | 0 | 2023
2023-03-31 | 15 | 0 | 2023
2023-03-31 | 16 | 0 | 2023
2023-03-31 | 17 | 0 | 2023
2023-03-31 | 18 | 0 | 2023
2023-03-31 | 19 | 290.95 | 2023
2023-03-31 | 20 | 297.51 | 2023
2023-03-31 | 21 | 237.98 | 2023
2023-03-31 | 22 | 211.85 | 2023
2023-03-31 | 23 | 207 | 2023
2023-04-01 | 0 | 141.49 | 2023
2023-04-01 | 1 | 149.85 | 2023
2023-04-01 | 2 | 176.47 | 2023
2023-04-01 | 3 | 175.93 | 2023
2023-04-01 | 4 | 159.31 | 2023
2023-04-01 | 5 | 169.21 | 2023
2023-04-01 | 6 | 173.25 | 2023
2023-04-01 | 7 | 150.19 | 2023
2023-04-01 | 8 | 147.12 | 2023
2023-04-01 | 9 | 145.06 | 2023
2023-04-01 | 10 | 145.06 | 2023
2023-04-01 | 11 | 102.17 | 2023
2023-04-01 | 12 | 79.19 | 2023
2023-04-01 | 13 | 84.68 | 2023
2023-04-01 | 14 | 145.06 | 2023
2023-04-01 | 15 | 43.52 | 2023
2023-04-01 | 16 | 0 | 2023
2023-04-01 | 17 | 0 | 2023
2023-04-01 | 18 | 115.79 | 2023
2023-04-01 | 19 | 182.88 | 2023
2023-04-01 | 20 | 182.88 | 2023
2023-04-01 | 21 | 182.88 | 2023
2023-04-01 | 22 | 182.88 | 2023
2023-04-01 | 23 | 162.61 | 2023
2023-04-02 | 0 | 138.47 | 2023
2023-04-02 | 1 | 140.22 | 2023
2023-04-02 | 2 | 140.22 | 2023
2023-04-02 | 3 | 139.65 | 2023
2023-04-02 | 4 | 139.08 | 2023
2023-04-02 | 5 | 140.22 | 2023
2023-04-02 | 6 | 140.22 | 2023
2023-04-02 | 7 | 52.27 | 2023
2023-04-02 | 8 | 79.82 | 2023
2023-04-02 | 9 | 125.61 | 2023
2023-04-02 | 10 | 142.22 | 2023
2023-04-02 | 11 | 142.89 | 2023
2023-04-02 | 12 | 143.07 | 2023
2023-04-02 | 13 | 136.03 | 2023
2023-04-02 | 14 | 0 | 2023
2023-04-02 | 15 | 0 | 2023
2023-04-02 | 16 | 7.87 | 2023
2023-04-02 | 17 | 144.91 | 2023
2023-04-02 | 18 | 182.96 | 2023
2023-04-02 | 19 | 182.96 | 2023
2023-04-02 | 20 | 182.96 | 2023
2023-04-02 | 21 | 151.55 | 2023
2023-04-02 | 22 | 151.55 | 2023
2023-04-02 | 23 | 147.9 | 2023
2023-04-03 | 0 | 137.13 | 2023
2023-04-03 | 1 | 137.13 | 2023
2023-04-03 | 2 | 112.25 | 2023
2023-04-03 | 3 | 145.13 | 2023
2023-04-03 | 4 | 143.96 | 2023
2023-04-03 | 5 | 137.23 | 2023
2023-04-03 | 6 | 172.53 | 2023
2023-04-03 | 7 | 118.3 | 2023
2023-04-03 | 8 | 61.94 | 2023
2023-04-03 | 9 | 126.38 | 2023
2023-04-03 | 10 | 93.1 | 2023
2023-04-03 | 11 | 75.01 | 2023
2023-04-03 | 12 | 61.93 | 2023
2023-04-03 | 13 | 30.97 | 2023
2023-04-03 | 14 | 13.72 | 2023
2023-04-03 | 15 | 82.3 | 2023
2023-04-03 | 16 | 82.3 | 2023
2023-04-03 | 17 | 82.3 | 2023
2023-04-03 | 18 | 168.36 | 2023
2023-04-03 | 19 | 159.17 | 2023
2023-04-03 | 20 | 146.48 | 2023
2023-04-03 | 21 | 147.75 | 2023
2023-04-03 | 22 | 169.01 | 2023
2023-04-03 | 23 | 172.33 | 2023
2023-04-04 | 0 | 142.7 | 2023
2023-04-04 | 1 | 139.85 | 2023
2023-04-04 | 2 | 138.64 | 2023
2023-04-04 | 3 | 136.33 | 2023
2023-04-04 | 4 | 137.39 | 2023
2023-04-04 | 5 | 159.11 | 2023
2023-04-04 | 6 | 175.15 | 2023
2023-04-04 | 7 | 127.21 | 2023
2023-04-04 | 8 | 30.36 | 2023
2023-04-04 | 9 | 0 | 2023
2023-04-04 | 10 | 67.24 | 2023
2023-04-04 | 11 | 133.1 | 2023
2023-04-04 | 12 | 137.79 | 2023
2023-04-04 | 13 | 100.24 | 2023
2023-04-04 | 14 | 90.85 | 2023
2023-04-04 | 15 | 140.47 | 2023
2023-04-04 | 16 | 171.31 | 2023
2023-04-04 | 17 | 194.11 | 2023
2023-04-04 | 18 | 308.77 | 2023
2023-04-04 | 19 | 263.67 | 2023
2023-04-04 | 20 | 207.17 | 2023
2023-04-04 | 21 | 293.06 | 2023
2023-04-04 | 22 | 293.67 | 2023
2023-04-04 | 23 | 291.87 | 2023
2023-04-05 | 0 | 281.33 | 2023
2023-04-05 | 1 | 211.15 | 2023
2023-04-05 | 2 | 178.81 | 2023
2023-04-05 | 3 | 183.57 | 2023
2023-04-05 | 4 | 201.28 | 2023
2023-04-05 | 5 | 268.43 | 2023
2023-04-05 | 6 | 317.83 | 2023
2023-04-05 | 7 | 227.04 | 2023
2023-04-05 | 8 | 58.91 | 2023
2023-04-05 | 9 | 78.29 | 2023
2023-04-05 | 10 | 126.11 | 2023
2023-04-05 | 11 | 139 | 2023
2023-04-05 | 12 | 133.15 | 2023
2023-04-05 | 13 | 133.15 | 2023
2023-04-05 | 14 | 148.38 | 2023
2023-04-05 | 15 | 205.45 | 2023
2023-04-05 | 16 | 275.5 | 2023
2023-04-05 | 17 | 168.18 | 2023
2023-04-05 | 18 | 192.87 | 2023
2023-04-05 | 19 | 164.23 | 2023
2023-04-05 | 20 | 177.19 | 2023
2023-04-05 | 21 | 169.08 | 2023
2023-04-05 | 22 | 256.27 | 2023
2023-04-05 | 23 | 258.42 | 2023
2023-04-06 | 0 | 222.2 | 2023
2023-04-06 | 1 | 218.15 | 2023
2023-04-06 | 2 | 282.01 | 2023
2023-04-06 | 3 | 234.5 | 2023
2023-04-06 | 4 | 240.35 | 2023
2023-04-06 | 5 | 255.36 | 2023
2023-04-06 | 6 | 295.5 | 2023
2023-04-06 | 7 | 182.52 | 2023
2023-04-06 | 8 | 56.87 | 2023
2023-04-06 | 9 | 77.32 | 2023
2023-04-06 | 10 | 136.64 | 2023
2023-04-06 | 11 | 142.44 | 2023
2023-04-06 | 12 | 142.44 | 2023
2023-04-06 | 13 | 99.53 | 2023
2023-04-06 | 14 | 71.25 | 2023
2023-04-06 | 15 | 43.18 | 2023
2023-04-06 | 16 | 58.86 | 2023
2023-04-06 | 17 | 50.14 | 2023
2023-04-06 | 18 | 185.47 | 2023
2023-04-06 | 19 | 150.81 | 2023
2023-04-06 | 20 | 114.47 | 2023
2023-04-06 | 21 | 125.27 | 2023
2023-04-06 | 22 | 163.84 | 2023
2023-04-06 | 23 | 156.55 | 2023
2023-04-07 | 0 | 134.38 | 2023
2023-04-07 | 1 | 163.89 | 2023
2023-04-07 | 2 | 142.15 | 2023
2023-04-07 | 3 | 141.82 | 2023
2023-04-07 | 4 | 135.38 | 2023
2023-04-07 | 5 | 132.19 | 2023
2023-04-07 | 6 | 136.53 | 2023
2023-04-07 | 7 | 62.53 | 2023
2023-04-07 | 8 | 0 | 2023
2023-04-07 | 9 | 0 | 2023
2023-04-07 | 10 | 0 | 2023
2023-04-07 | 11 | 0 | 2023
2023-04-07 | 12 | 0 | 2023
2023-04-07 | 13 | 0 | 2023
2023-04-07 | 14 | 0 | 2023
2023-04-07 | 15 | 0 | 2023
2023-04-07 | 16 | 0 | 2023
2023-04-07 | 17 | 101.66 | 2023
2023-04-07 | 18 | 184.74 | 2023
2023-04-07 | 19 | 188.43 | 2023
2023-04-07 | 20 | 183.61 | 2023
2023-04-07 | 21 | 183.61 | 2023
2023-04-07 | 22 | 180.89 | 2023
2023-04-07 | 23 | 168.43 | 2023
2023-04-08 | 0 | 178.21 | 2023
2023-04-08 | 1 | 182.16 | 2023
2023-04-08 | 2 | 182.16 | 2023
2023-04-08 | 3 | 176.63 | 2023
2023-04-08 | 4 | 158.47 | 2023
2023-04-08 | 5 | 167.84 | 2023
2023-04-08 | 6 | 153.97 | 2023
2023-04-08 | 7 | 93.94 | 2023
2023-04-08 | 8 | 36.23 | 2023
2023-04-08 | 9 | 94.51 | 2023
2023-04-08 | 10 | 94.51 | 2023
2023-04-08 | 11 | 94.51 | 2023
2023-04-08 | 12 | 94.51 | 2023
2023-04-08 | 13 | 110.03 | 2023
2023-04-08 | 14 | 138.53 | 2023
2023-04-08 | 15 | 137.15 | 2023
2023-04-08 | 16 | 144.16 | 2023
2023-04-08 | 17 | 179.58 | 2023
2023-04-08 | 18 | 223.43 | 2023
2023-04-08 | 19 | 282.21 | 2023
2023-04-08 | 20 | 255.42 | 2023
2023-04-08 | 21 | 186.67 | 2023
2023-04-08 | 22 | 186.67 | 2023
2023-04-08 | 23 | 186.67 | 2023
2023-04-09 | 0 | 188.81 | 2023
2023-04-09 | 1 | 188.81 | 2023
2023-04-09 | 2 | 154.11 | 2023
2023-04-09 | 3 | 161.13 | 2023
2023-04-09 | 4 | 151.38 | 2023
2023-04-09 | 5 | 147.27 | 2023
2023-04-09 | 6 | 142.45 | 2023
2023-04-09 | 7 | 51.58 | 2023
2023-04-09 | 8 | 0 | 2023
2023-04-09 | 9 | 0 | 2023
2023-04-09 | 10 | 0 | 2023
2023-04-09 | 11 | 0 | 2023
2023-04-09 | 12 | 0 | 2023
2023-04-09 | 13 | 0 | 2023
2023-04-09 | 14 | 0 | 2023
2023-04-09 | 15 | 0 | 2023
2023-04-09 | 16 | 0 | 2023
2023-04-09 | 17 | 118.55 | 2023
2023-04-09 | 18 | 227.75 | 2023
2023-04-09 | 19 | 270.83 | 2023
2023-04-09 | 20 | 198.11 | 2023
2023-04-09 | 21 | 172.73 | 2023
2023-04-09 | 22 | 155.25 | 2023
2023-04-09 | 23 | 149.77 | 2023
2023-04-10 | 0 | 146.85 | 2023
2023-04-10 | 1 | 177.24 | 2023
2023-04-10 | 2 | 151.76 | 2023
2023-04-10 | 3 | 144.86 | 2023
2023-04-10 | 4 | 181.25 | 2023
2023-04-10 | 5 | 187.01 | 2023
2023-04-10 | 6 | 187.42 | 2023
2023-04-10 | 7 | 127.78 | 2023
2023-04-10 | 8 | 30.41 | 2023
2023-04-10 | 9 | 104.39 | 2023
2023-04-10 | 10 | 173.2 | 2023
2023-04-10 | 11 | 178.43 | 2023
2023-04-10 | 12 | 153.7 | 2023
2023-04-10 | 13 | 104.46 | 2023
2023-04-10 | 14 | 106.71 | 2023
2023-04-10 | 15 | 166.36 | 2023
2023-04-10 | 16 | 175.52 | 2023
2023-04-10 | 17 | 179 | 2023
2023-04-10 | 18 | 248.29 | 2023
2023-04-10 | 19 | 234.75 | 2023
2023-04-10 | 20 | 207.13 | 2023
2023-04-10 | 21 | 220.63 | 2023
2023-04-10 | 22 | 220.63 | 2023
2023-04-10 | 23 | 220.63 | 2023
2023-04-11 | 0 | 215.27 | 2023
2023-04-11 | 1 | 208.64 | 2023
2023-04-11 | 2 | 190.4 | 2023
2023-04-11 | 3 | 216.81 | 2023
2023-04-11 | 4 | 261.5 | 2023
2023-04-11 | 5 | 266.28 | 2023
2023-04-11 | 6 | 281.97 | 2023
2023-04-11 | 7 | 227.73 | 2023
2023-04-11 | 8 | 79.21 | 2023
2023-04-11 | 9 | 79.21 | 2023
2023-04-11 | 10 | 111.89 | 2023
2023-04-11 | 11 | 178.44 | 2023
2023-04-11 | 12 | 178.44 | 2023
2023-04-11 | 13 | 178.44 | 2023
2023-04-11 | 14 | 178.44 | 2023
2023-04-11 | 15 | 178.44 | 2023
2023-04-11 | 16 | 178.44 | 2023
2023-04-11 | 17 | 178.44 | 2023
2023-04-11 | 18 | 205.54 | 2023
2023-04-11 | 19 | 261.55 | 2023
2023-04-11 | 20 | 251.52 | 2023
2023-04-11 | 21 | 194.21 | 2023
2023-04-11 | 22 | 187.81 | 2023
2023-04-11 | 23 | 187.81 | 2023
2023-04-12 | 0 | 183.57 | 2023
2023-04-12 | 1 | 184.11 | 2023
2023-04-12 | 2 | 180.87 | 2023
2023-04-12 | 3 | 178.71 | 2023
2023-04-12 | 4 | 178.71 | 2023
2023-04-12 | 5 | 179.19 | 2023
2023-04-12 | 6 | 183.51 | 2023
2023-04-12 | 7 | 158.01 | 2023
2023-04-12 | 8 | 75.68 | 2023
2023-04-12 | 9 | 165.28 | 2023
2023-04-12 | 10 | 174.05 | 2023
2023-04-12 | 11 | 174.05 | 2023
2023-04-12 | 12 | 174.05 | 2023
2023-04-12 | 13 | 174.05 | 2023
2023-04-12 | 14 | 174.05 | 2023
2023-04-12 | 15 | 174.05 | 2023
2023-04-12 | 16 | 174.05 | 2023
2023-04-12 | 17 | 174.15 | 2023
2023-04-12 | 18 | 198.33 | 2023
2023-04-12 | 19 | 198.33 | 2023
2023-04-12 | 20 | 198.33 | 2023
2023-04-12 | 21 | 198.33 | 2023
2023-04-12 | 22 | 198.33 | 2023
2023-04-12 | 23 | 198.33 | 2023
2023-04-13 | 0 | 182.29 | 2023
2023-04-13 | 1 | 193.64 | 2023
2023-04-13 | 2 | 179.34 | 2023
2023-04-13 | 3 | 174.52 | 2023
2023-04-13 | 4 | 155.17 | 2023
2023-04-13 | 5 | 171.55 | 2023
2023-04-13 | 6 | 177.5 | 2023
2023-04-13 | 7 | 163.2 | 2023
2023-04-13 | 8 | 80.08 | 2023
2023-04-13 | 9 | 164.09 | 2023
2023-04-13 | 10 | 174.26 | 2023
2023-04-13 | 11 | 174.26 | 2023
2023-04-13 | 12 | 173.59 | 2023
2023-04-13 | 13 | 129.77 | 2023
2023-04-13 | 14 | 87.1 | 2023
2023-04-13 | 15 | 76.29 | 2023
2023-04-13 | 16 | 79.15 | 2023
2023-04-13 | 17 | 119.93 | 2023
2023-04-13 | 18 | 190.99 | 2023
2023-04-13 | 19 | 190.99 | 2023
2023-04-13 | 20 | 170.25 | 2023
2023-04-13 | 21 | 161.78 | 2023
2023-04-13 | 22 | 163.13 | 2023
2023-04-13 | 23 | 163.13 | 2023
2023-04-14 | 0 | 178.92 | 2023
2023-04-14 | 1 | 178.92 | 2023
2023-04-14 | 2 | 178.92 | 2023
2023-04-14 | 3 | 178.92 | 2023
2023-04-14 | 4 | 178.92 | 2023
2023-04-14 | 5 | 178.92 | 2023
2023-04-14 | 6 | 178.92 | 2023
2023-04-14 | 7 | 161.07 | 2023
2023-04-14 | 8 | 88.19 | 2023
2023-04-14 | 9 | 148.64 | 2023
2023-04-14 | 10 | 177.62 | 2023
2023-04-14 | 11 | 173.52 | 2023
2023-04-14 | 12 | 173.52 | 2023
2023-04-14 | 13 | 116.63 | 2023
2023-04-14 | 14 | 88.19 | 2023
2023-04-14 | 15 | 85.06 | 2023
2023-04-14 | 16 | 80.03 | 2023
2023-04-14 | 17 | 92.56 | 2023
2023-04-14 | 18 | 196.85 | 2023
2023-04-14 | 19 | 133.76 | 2023
2023-04-14 | 20 | 141.6 | 2023
2023-04-14 | 21 | 141.6 | 2023
2023-04-14 | 22 | 149.34 | 2023
2023-04-14 | 23 | 151.28 | 2023
2023-04-15 | 0 | 140.51 | 2023
2023-04-15 | 1 | 139.74 | 2023
2023-04-15 | 2 | 133.81 | 2023
2023-04-15 | 3 | 135.86 | 2023
2023-04-15 | 4 | 135.88 | 2023
2023-04-15 | 5 | 135.88 | 2023
2023-04-15 | 6 | 129.47 | 2023
2023-04-15 | 7 | 76.25 | 2023
2023-04-15 | 8 | 0 | 2023
2023-04-15 | 9 | 0 | 2023
2023-04-15 | 10 | 0 | 2023
2023-04-15 | 11 | 0 | 2023
2023-04-15 | 12 | 0 | 2023
2023-04-15 | 13 | 0 | 2023
2023-04-15 | 14 | 0 | 2023
2023-04-15 | 15 | 0 | 2023
2023-04-15 | 16 | 0 | 2023
2023-04-15 | 17 | 123.44 | 2023
2023-04-15 | 18 | 161.52 | 2023
2023-04-15 | 19 | 145.11 | 2023
2023-04-15 | 20 | 155.37 | 2023
2023-04-15 | 21 | 160.84 | 2023
2023-04-15 | 22 | 143.56 | 2023
2023-04-15 | 23 | 140 | 2023
2023-04-16 | 0 | 131.49 | 2023
2023-04-16 | 1 | 130.86 | 2023
2023-04-16 | 2 | 133.03 | 2023
2023-04-16 | 3 | 133.1 | 2023
2023-04-16 | 4 | 133.16 | 2023
2023-04-16 | 5 | 132.96 | 2023
2023-04-16 | 6 | 131.19 | 2023
2023-04-16 | 7 | 80.14 | 2023
2023-04-16 | 8 | 0 | 2023
2023-04-16 | 9 | 0 | 2023
2023-04-16 | 10 | 0 | 2023
2023-04-16 | 11 | 0 | 2023
2023-04-16 | 12 | 0 | 2023
2023-04-16 | 13 | 0 | 2023
2023-04-16 | 14 | 0 | 2023
2023-04-16 | 15 | 0 | 2023
2023-04-16 | 16 | 0 | 2023
2023-04-16 | 17 | 98.08 | 2023
2023-04-16 | 18 | 172.91 | 2023
2023-04-16 | 19 | 164.4 | 2023
2023-04-16 | 20 | 143.54 | 2023
2023-04-16 | 21 | 159.94 | 2023
2023-04-16 | 22 | 148.92 | 2023
2023-04-16 | 23 | 143.58 | 2023
2023-04-17 | 0 | 138.45 | 2023
2023-04-17 | 1 | 135.33 | 2023
2023-04-17 | 2 | 135.28 | 2023
2023-04-17 | 3 | 137.25 | 2023
2023-04-17 | 4 | 140.56 | 2023
2023-04-17 | 5 | 140.56 | 2023
2023-04-17 | 6 | 161.49 | 2023
2023-04-17 | 7 | 128.98 | 2023
2023-04-17 | 8 | 59.53 | 2023
2023-04-17 | 9 | 0 | 2023
2023-04-17 | 10 | 48.94 | 2023
2023-04-17 | 11 | 0 | 2023
2023-04-17 | 12 | 0 | 2023
2023-04-17 | 13 | 0 | 2023
2023-04-17 | 14 | 0 | 2023
2023-04-17 | 15 | 0 | 2023
2023-04-17 | 16 | 0 | 2023
2023-04-17 | 17 | 51.81 | 2023
2023-04-17 | 18 | 143.35 | 2023
2023-04-17 | 19 | 151.03 | 2023
2023-04-17 | 20 | 146.6 | 2023
2023-04-17 | 21 | 157.28 | 2023
2023-04-17 | 22 | 161.62 | 2023
2023-04-17 | 23 | 169.68 | 2023
2023-04-18 | 0 | 175.91 | 2023
2023-04-18 | 1 | 174.14 | 2023
2023-04-18 | 2 | 175.24 | 2023
2023-04-18 | 3 | 175.91 | 2023
2023-04-18 | 4 | 175.91 | 2023
2023-04-18 | 5 | 175.91 | 2023
2023-04-18 | 6 | 175.91 | 2023
2023-04-18 | 7 | 174.82 | 2023
2023-04-18 | 8 | 99.67 | 2023
2023-04-18 | 9 | 148.07 | 2023
2023-04-18 | 10 | 164.49 | 2023
2023-04-18 | 11 | 141.16 | 2023
2023-04-18 | 12 | 119.43 | 2023
2023-04-18 | 13 | 145.44 | 2023
2023-04-18 | 14 | 162.28 | 2023
2023-04-18 | 15 | 103.7 | 2023
2023-04-18 | 16 | 85 | 2023
2023-04-18 | 17 | 106.82 | 2023
2023-04-18 | 18 | 148.68 | 2023
2023-04-18 | 19 | 179.43 | 2023
2023-04-18 | 20 | 179.78 | 2023
2023-04-18 | 21 | 179.78 | 2023
2023-04-18 | 22 | 179.78 | 2023
2023-04-18 | 23 | 178.36 | 2023
2023-04-19 | 0 | 183.37 | 2023
2023-04-19 | 1 | 165.06 | 2023
2023-04-19 | 2 | 144.18 | 2023
2023-04-19 | 3 | 144.18 | 2023
2023-04-19 | 4 | 144.18 | 2023
2023-04-19 | 5 | 144.18 | 2023
2023-04-19 | 6 | 162.87 | 2023
2023-04-19 | 7 | 107.66 | 2023
2023-04-19 | 8 | 0 | 2023
2023-04-19 | 9 | 0 | 2023
2023-04-19 | 10 | 0 | 2023
2023-04-19 | 11 | 0 | 2023
2023-04-19 | 12 | 0 | 2023
2023-04-19 | 13 | 0 | 2023
2023-04-19 | 14 | 0 | 2023
2023-04-19 | 15 | 0 | 2023
2023-04-19 | 16 | 0 | 2023
2023-04-19 | 17 | 72.22 | 2023
2023-04-19 | 18 | 172.88 | 2023
2023-04-19 | 19 | 137.87 | 2023
2023-04-19 | 20 | 140.09 | 2023
2023-04-19 | 21 | 140.09 | 2023
2023-04-19 | 22 | 140.09 | 2023
2023-04-19 | 23 | 142.61 | 2023
2023-04-20 | 0 | 148.48 | 2023
2023-04-20 | 1 | 143.28 | 2023
2023-04-20 | 2 | 144.75 | 2023
2023-04-20 | 3 | 165.75 | 2023
2023-04-20 | 4 | 167.32 | 2023
2023-04-20 | 5 | 184.65 | 2023
2023-04-20 | 6 | 194.69 | 2023
2023-04-20 | 7 | 150.21 | 2023
2023-04-20 | 8 | 64.14 | 2023
2023-04-20 | 9 | 34.42 | 2023
2023-04-20 | 10 | 83.84 | 2023
2023-04-20 | 11 | 87.17 | 2023
2023-04-20 | 12 | 87.54 | 2023
2023-04-20 | 13 | 87.54 | 2023
2023-04-20 | 14 | 84.93 | 2023
2023-04-20 | 15 | 79.29 | 2023
2023-04-20 | 16 | 87.34 | 2023
2023-04-20 | 17 | 167.95 | 2023
2023-04-20 | 18 | 203.23 | 2023
2023-04-20 | 19 | 203.23 | 2023
2023-04-20 | 20 | 203.23 | 2023
2023-04-20 | 21 | 203.23 | 2023
2023-04-20 | 22 | 203.23 | 2023
2023-04-20 | 23 | 203.23 | 2023
2023-04-21 | 0 | 188.32 | 2023
2023-04-21 | 1 | 188.32 | 2023
2023-04-21 | 2 | 188.32 | 2023
2023-04-21 | 3 | 188.32 | 2023
2023-04-21 | 4 | 188.32 | 2023
2023-04-21 | 5 | 188.32 | 2023
2023-04-21 | 6 | 188.32 | 2023
2023-04-21 | 7 | 171.99 | 2023
2023-04-21 | 8 | 143.65 | 2023
2023-04-21 | 9 | 179 | 2023
2023-04-21 | 10 | 195.25 | 2023
2023-04-21 | 11 | 194.9 | 2023
2023-04-21 | 12 | 138.95 | 2023
2023-04-21 | 13 | 80.05 | 2023
2023-04-21 | 14 | 78.49 | 2023
2023-04-21 | 15 | 78.49 | 2023
2023-04-21 | 16 | 140.86 | 2023
2023-04-21 | 17 | 174.06 | 2023
2023-04-21 | 18 | 201.88 | 2023
2023-04-21 | 19 | 201.88 | 2023
2023-04-21 | 20 | 201.88 | 2023
2023-04-21 | 21 | 198.95 | 2023
2023-04-21 | 22 | 200.88 | 2023
2023-04-21 | 23 | 201.88 | 2023
2023-04-22 | 0 | 184.31 | 2023
2023-04-22 | 1 | 184.31 | 2023
2023-04-22 | 2 | 175.08 | 2023
2023-04-22 | 3 | 175.22 | 2023
2023-04-22 | 4 | 178.02 | 2023
2023-04-22 | 5 | 171.56 | 2023
2023-04-22 | 6 | 180.61 | 2023
2023-04-22 | 7 | 136.45 | 2023
2023-04-22 | 8 | 0 | 2023
2023-04-22 | 9 | 0 | 2023
2023-04-22 | 10 | 0 | 2023
2023-04-22 | 11 | 82.27 | 2023
2023-04-22 | 12 | 83.42 | 2023
2023-04-22 | 13 | 61.25 | 2023
2023-04-22 | 14 | 0 | 2023
2023-04-22 | 15 | 0 | 2023
2023-04-22 | 16 | 0 | 2023
2023-04-22 | 17 | 132.35 | 2023
2023-04-22 | 18 | 201.15 | 2023
2023-04-22 | 19 | 201.15 | 2023
2023-04-22 | 20 | 201.15 | 2023
2023-04-22 | 21 | 201.15 | 2023
2023-04-22 | 22 | 201.15 | 2023
2023-04-22 | 23 | 198.28 | 2023
2023-04-23 | 0 | 174.59 | 2023
2023-04-23 | 1 | 155.43 | 2023
2023-04-23 | 2 | 142.57 | 2023
2023-04-23 | 3 | 138.97 | 2023
2023-04-23 | 4 | 139.66 | 2023
2023-04-23 | 5 | 143.29 | 2023
2023-04-23 | 6 | 143.53 | 2023
2023-04-23 | 7 | 126.79 | 2023
2023-04-23 | 8 | 25.89 | 2023
2023-04-23 | 9 | 0 | 2023
2023-04-23 | 10 | 44.42 | 2023
2023-04-23 | 11 | 63.44 | 2023
2023-04-23 | 12 | 0 | 2023
2023-04-23 | 13 | 0 | 2023
2023-04-23 | 14 | 0 | 2023
2023-04-23 | 15 | 0 | 2023
2023-04-23 | 16 | 0 | 2023
2023-04-23 | 17 | 152.83 | 2023
2023-04-23 | 18 | 206.55 | 2023
2023-04-23 | 19 | 206.55 | 2023
2023-04-23 | 20 | 206.55 | 2023
2023-04-23 | 21 | 206.55 | 2023
2023-04-23 | 22 | 206.55 | 2023
2023-04-23 | 23 | 206.55 | 2023
2023-04-24 | 0 | 196.42 | 2023
2023-04-24 | 1 | 196.26 | 2023
2023-04-24 | 2 | 184.93 | 2023
2023-04-24 | 3 | 179.46 | 2023
2023-04-24 | 4 | 172.89 | 2023
2023-04-24 | 5 | 149.63 | 2023
2023-04-24 | 6 | 196.24 | 2023
2023-04-24 | 7 | 177.42 | 2023
2023-04-24 | 8 | 151.47 | 2023
2023-04-24 | 9 | 196.46 | 2023
2023-04-24 | 10 | 186.84 | 2023
2023-04-24 | 11 | 172.39 | 2023
2023-04-24 | 12 | 133.97 | 2023
2023-04-24 | 13 | 97.47 | 2023
2023-04-24 | 14 | 158.02 | 2023
2023-04-24 | 15 | 189.88 | 2023
2023-04-24 | 16 | 191.03 | 2023
2023-04-24 | 17 | 202.16 | 2023
2023-04-24 | 18 | 221 | 2023
2023-04-24 | 19 | 214.19 | 2023
2023-04-24 | 20 | 205.29 | 2023
2023-04-24 | 21 | 205.29 | 2023
2023-04-24 | 22 | 205.29 | 2023
2023-04-24 | 23 | 205.29 | 2023
2023-04-25 | 0 | 207.45 | 2023
2023-04-25 | 1 | 198.03 | 2023
2023-04-25 | 2 | 198.03 | 2023
2023-04-25 | 3 | 198.03 | 2023
2023-04-25 | 4 | 198.03 | 2023
2023-04-25 | 5 | 202.82 | 2023
2023-04-25 | 6 | 219.55 | 2023
2023-04-25 | 7 | 164.83 | 2023
2023-04-25 | 8 | 59.87 | 2023
2023-04-25 | 9 | 176.51 | 2023
2023-04-25 | 10 | 196.09 | 2023
2023-04-25 | 11 | 186.7 | 2023
2023-04-25 | 12 | 94.57 | 2023
2023-04-25 | 13 | 162.13 | 2023
2023-04-25 | 14 | 138.84 | 2023
2023-04-25 | 15 | 128.76 | 2023
2023-04-25 | 16 | 183.56 | 2023
2023-04-25 | 17 | 200.86 | 2023
2023-04-25 | 18 | 221.2 | 2023
2023-04-25 | 19 | 221.2 | 2023
2023-04-25 | 20 | 234.93 | 2023
2023-04-25 | 21 | 255.91 | 2023
2023-04-25 | 22 | 255.91 | 2023
2023-04-25 | 23 | 255.91 | 2023
2023-04-26 | 0 | 249.47 | 2023
2023-04-26 | 1 | 230.71 | 2023
2023-04-26 | 2 | 191.88 | 2023
2023-04-26 | 3 | 184.62 | 2023
2023-04-26 | 4 | 193.98 | 2023
2023-04-26 | 5 | 238.81 | 2023
2023-04-26 | 6 | 248.1 | 2023
2023-04-26 | 7 | 212.33 | 2023
2023-04-26 | 8 | 98 | 2023
2023-04-26 | 9 | 171.29 | 2023
2023-04-26 | 10 | 181.17 | 2023
2023-04-26 | 11 | 170.77 | 2023
2023-04-26 | 12 | 88.95 | 2023
2023-04-26 | 13 | 85.53 | 2023
2023-04-26 | 14 | 118.35 | 2023
2023-04-26 | 15 | 166.4 | 2023
2023-04-26 | 16 | 170.15 | 2023
2023-04-26 | 17 | 250.1 | 2023
2023-04-26 | 18 | 259.49 | 2023
2023-04-26 | 19 | 273.9 | 2023
2023-04-26 | 20 | 274.84 | 2023
2023-04-26 | 21 | 255.67 | 2023
2023-04-26 | 22 | 263.77 | 2023
2023-04-26 | 23 | 261.09 | 2023
2023-04-27 | 0 | 198.51 | 2023
2023-04-27 | 1 | 190.75 | 2023
2023-04-27 | 2 | 190.75 | 2023
2023-04-27 | 3 | 188.27 | 2023
2023-04-27 | 4 | 178.33 | 2023
2023-04-27 | 5 | 194.49 | 2023
2023-04-27 | 6 | 230.75 | 2023
2023-04-27 | 7 | 196.98 | 2023
2023-04-27 | 8 | 80.13 | 2023
2023-04-27 | 9 | 147.71 | 2023
2023-04-27 | 10 | 137.48 | 2023
2023-04-27 | 11 | 80.13 | 2023
2023-04-27 | 12 | 74.83 | 2023
2023-04-27 | 13 | 70.42 | 2023
2023-04-27 | 14 | 88.5 | 2023
2023-04-27 | 15 | 85.43 | 2023
2023-04-27 | 16 | 109.65 | 2023
2023-04-27 | 17 | 182.57 | 2023
2023-04-27 | 18 | 198.44 | 2023
2023-04-27 | 19 | 198.44 | 2023
2023-04-27 | 20 | 173.48 | 2023
2023-04-27 | 21 | 139.87 | 2023
2023-04-27 | 22 | 170.1 | 2023
2023-04-27 | 23 | 134.47 | 2023
2023-04-28 | 0 | 124.48 | 2023
2023-04-28 | 1 | 164.25 | 2023
2023-04-28 | 2 | 131.88 | 2023
2023-04-28 | 3 | 130.57 | 2023
2023-04-28 | 4 | 135.36 | 2023
2023-04-28 | 5 | 151.75 | 2023
2023-04-28 | 6 | 179.58 | 2023
2023-04-28 | 7 | 143.11 | 2023
2023-04-28 | 8 | 17.01 | 2023
2023-04-28 | 9 | 23.55 | 2023
2023-04-28 | 10 | 26.16 | 2023
2023-04-28 | 11 | 0 | 2023
2023-04-28 | 12 | 0 | 2023
2023-04-28 | 13 | 0 | 2023
2023-04-28 | 14 | 0 | 2023
2023-04-28 | 15 | 0 | 2023
2023-04-28 | 16 | 49.55 | 2023
2023-04-28 | 17 | 174.76 | 2023
2023-04-28 | 18 | 186.85 | 2023
2023-04-28 | 19 | 186.85 | 2023
2023-04-28 | 20 | 186.85 | 2023
2023-04-28 | 21 | 152.72 | 2023
2023-04-28 | 22 | 165.06 | 2023
2023-04-28 | 23 | 183.44 | 2023
2023-04-29 | 0 | 142.73 | 2023
2023-04-29 | 1 | 138.17 | 2023
2023-04-29 | 2 | 137.89 | 2023
2023-04-29 | 3 | 137.89 | 2023
2023-04-29 | 4 | 134.56 | 2023
2023-04-29 | 5 | 137.89 | 2023
2023-04-29 | 6 | 134.09 | 2023
2023-04-29 | 7 | 89.35 | 2023
2023-04-29 | 8 | 0 | 2023
2023-04-29 | 9 | 0 | 2023
2023-04-29 | 10 | 0 | 2023
2023-04-29 | 11 | 0 | 2023
2023-04-29 | 12 | 0 | 2023
2023-04-29 | 13 | 0 | 2023
2023-04-29 | 14 | 0 | 2023
2023-04-29 | 15 | 0 | 2023
2023-04-29 | 16 | 0 | 2023
2023-04-29 | 17 | 128.25 | 2023
2023-04-29 | 18 | 193.07 | 2023
2023-04-29 | 19 | 176.33 | 2023
2023-04-29 | 20 | 135.74 | 2023
2023-04-29 | 21 | 147.88 | 2023
2023-04-29 | 22 | 151.23 | 2023
2023-04-29 | 23 | 145.92 | 2023
2023-04-30 | 0 | 143.97 | 2023
2023-04-30 | 1 | 143.97 | 2023
2023-04-30 | 2 | 143.97 | 2023
2023-04-30 | 3 | 131.13 | 2023
2023-04-30 | 4 | 130.33 | 2023
2023-04-30 | 5 | 112.74 | 2023
2023-04-30 | 6 | 112.74 | 2023
2023-04-30 | 7 | 66.95 | 2023
2023-04-30 | 8 | 0 | 2023
2023-04-30 | 9 | 0 | 2023
2023-04-30 | 10 | 0 | 2023
2023-04-30 | 11 | 0 | 2023
2023-04-30 | 12 | 0 | 2023
2023-04-30 | 13 | 0 | 2023
2023-04-30 | 14 | 0 | 2023
2023-04-30 | 15 | 0 | 2023
2023-04-30 | 16 | 0 | 2023
2023-04-30 | 17 | 84.43 | 2023
2023-04-30 | 18 | 183.46 | 2023
2023-04-30 | 19 | 183.46 | 2023
2023-04-30 | 20 | 163.09 | 2023
2023-04-30 | 21 | 163.09 | 2023
2023-04-30 | 22 | 163.09 | 2023
2023-04-30 | 23 | 163.09 | 2023
2023-05-01 | 0 | 155.8 | 2023
2023-05-01 | 1 | 163.17 | 2023
2023-05-01 | 2 | 163.17 | 2023
2023-05-01 | 3 | 161.68 | 2023
2023-05-01 | 4 | 148.96 | 2023
2023-05-01 | 5 | 153.44 | 2023
2023-05-01 | 6 | 157.8 | 2023
2023-05-01 | 7 | 68.63 | 2023
2023-05-01 | 8 | 0 | 2023
2023-05-01 | 9 | 0 | 2023
2023-05-01 | 10 | 0 | 2023
2023-05-01 | 11 | 0 | 2023
2023-05-01 | 12 | 0 | 2023
2023-05-01 | 13 | 0 | 2023
2023-05-01 | 14 | 0 | 2023
2023-05-01 | 15 | 0 | 2023
2023-05-01 | 16 | 0 | 2023
2023-05-01 | 17 | 103.09 | 2023
2023-05-01 | 18 | 173.77 | 2023
2023-05-01 | 19 | 173.77 | 2023
2023-05-01 | 20 | 173.77 | 2023
2023-05-01 | 21 | 173.77 | 2023
2023-05-01 | 22 | 173.77 | 2023
2023-05-01 | 23 | 169.74 | 2023
2023-05-02 | 0 | 157.42 | 2023
2023-05-02 | 1 | 157.42 | 2023
2023-05-02 | 2 | 144.27 | 2023
2023-05-02 | 3 | 141.75 | 2023
2023-05-02 | 4 | 141.75 | 2023
2023-05-02 | 5 | 151.06 | 2023
2023-05-02 | 6 | 159.94 | 2023
2023-05-02 | 7 | 150.06 | 2023
2023-05-02 | 8 | 52.72 | 2023
2023-05-02 | 9 | 0 | 2023
2023-05-02 | 10 | 0 | 2023
2023-05-02 | 11 | 0 | 2023
2023-05-02 | 12 | 0 | 2023
2023-05-02 | 13 | 0 | 2023
2023-05-02 | 14 | 0 | 2023
2023-05-02 | 15 | 0 | 2023
2023-05-02 | 16 | 44.18 | 2023
2023-05-02 | 17 | 159.59 | 2023
2023-05-02 | 18 | 172.65 | 2023
2023-05-02 | 19 | 165.12 | 2023
2023-05-02 | 20 | 165.69 | 2023
2023-05-02 | 21 | 172.65 | 2023
2023-05-02 | 22 | 166.51 | 2023
2023-05-02 | 23 | 147.36 | 2023
2023-05-03 | 0 | 140.17 | 2023
2023-05-03 | 1 | 137.66 | 2023
2023-05-03 | 2 | 137.66 | 2023
2023-05-03 | 3 | 125.84 | 2023
2023-05-03 | 4 | 139.37 | 2023
2023-05-03 | 5 | 147.12 | 2023
2023-05-03 | 6 | 176.86 | 2023
2023-05-03 | 7 | 158.68 | 2023
2023-05-03 | 8 | 90.71 | 2023
2023-05-03 | 9 | 37.31 | 2023
2023-05-03 | 10 | 113.93 | 2023
2023-05-03 | 11 | 102.48 | 2023
2023-05-03 | 12 | 6.05 | 2023
2023-05-03 | 13 | 0 | 2023
2023-05-03 | 14 | 0 | 2023
2023-05-03 | 15 | 0 | 2023
2023-05-03 | 16 | 82.24 | 2023
2023-05-03 | 17 | 179.59 | 2023
2023-05-03 | 18 | 182.82 | 2023
2023-05-03 | 19 | 182.82 | 2023
2023-05-03 | 20 | 182.82 | 2023
2023-05-03 | 21 | 182.82 | 2023
2023-05-03 | 22 | 182.82 | 2023
2023-05-03 | 23 | 181.57 | 2023
2023-05-04 | 0 | 146.66 | 2023
2023-05-04 | 1 | 142.48 | 2023
2023-05-04 | 2 | 142.48 | 2023
2023-05-04 | 3 | 142.48 | 2023
2023-05-04 | 4 | 144.78 | 2023
2023-05-04 | 5 | 148.59 | 2023
2023-05-04 | 6 | 168.1 | 2023
2023-05-04 | 7 | 175.76 | 2023
2023-05-04 | 8 | 164.91 | 2023
2023-05-04 | 9 | 145.56 | 2023
2023-05-04 | 10 | 144.74 | 2023
2023-05-04 | 11 | 144.74 | 2023
2023-05-04 | 12 | 119.7 | 2023
2023-05-04 | 13 | 149.34 | 2023
2023-05-04 | 14 | 147.62 | 2023
2023-05-04 | 15 | 143.97 | 2023
2023-05-04 | 16 | 155.77 | 2023
2023-05-04 | 17 | 176.89 | 2023
2023-05-04 | 18 | 201.54 | 2023
2023-05-04 | 19 | 181.79 | 2023
2023-05-04 | 20 | 180.27 | 2023
2023-05-04 | 21 | 180.27 | 2023
2023-05-04 | 22 | 180.27 | 2023
2023-05-04 | 23 | 180.27 | 2023
2023-05-05 | 0 | 149.47 | 2023
2023-05-05 | 1 | 137.35 | 2023
2023-05-05 | 2 | 145.91 | 2023
2023-05-05 | 3 | 160.52 | 2023
2023-05-05 | 4 | 176 | 2023
2023-05-05 | 5 | 176 | 2023
2023-05-05 | 6 | 176 | 2023
2023-05-05 | 7 | 165.81 | 2023
2023-05-05 | 8 | 111.89 | 2023
2023-05-05 | 9 | 88.99 | 2023
2023-05-05 | 10 | 88.74 | 2023
2023-05-05 | 11 | 83.84 | 2023
2023-05-05 | 12 | 75.33 | 2023
2023-05-05 | 13 | 75.33 | 2023
2023-05-05 | 14 | 60.26 | 2023
2023-05-05 | 15 | 0 | 2023
2023-05-05 | 16 | 53.44 | 2023
2023-05-05 | 17 | 179.83 | 2023
2023-05-05 | 18 | 179.27 | 2023
2023-05-05 | 19 | 179.27 | 2023
2023-05-05 | 20 | 179.27 | 2023
2023-05-05 | 21 | 179.27 | 2023
2023-05-05 | 22 | 179.27 | 2023
2023-05-05 | 23 | 179.27 | 2023
2023-05-06 | 0 | 178.28 | 2023
2023-05-06 | 1 | 178.28 | 2023
2023-05-06 | 2 | 178.28 | 2023
2023-05-06 | 3 | 178.28 | 2023
2023-05-06 | 4 | 178.28 | 2023
2023-05-06 | 5 | 178.28 | 2023
2023-05-06 | 6 | 178.28 | 2023
2023-05-06 | 7 | 163.61 | 2023
2023-05-06 | 8 | 172.66 | 2023
2023-05-06 | 9 | 177.75 | 2023
2023-05-06 | 10 | 177.75 | 2023
2023-05-06 | 11 | 177.75 | 2023
2023-05-06 | 12 | 177.75 | 2023
2023-05-06 | 13 | 177.75 | 2023
2023-05-06 | 14 | 177.75 | 2023
2023-05-06 | 15 | 177.75 | 2023
2023-05-06 | 16 | 177.75 | 2023
2023-05-06 | 17 | 221.4 | 2023
2023-05-06 | 18 | 257.6 | 2023
2023-05-06 | 19 | 240.43 | 2023
2023-05-06 | 20 | 200.14 | 2023
2023-05-06 | 21 | 200.14 | 2023
2023-05-06 | 22 | 200.14 | 2023
2023-05-06 | 23 | 200.14 | 2023
2023-05-07 | 0 | 176.51 | 2023
2023-05-07 | 1 | 176.51 | 2023
2023-05-07 | 2 | 176.51 | 2023
2023-05-07 | 3 | 176.51 | 2023
2023-05-07 | 4 | 176.51 | 2023
2023-05-07 | 5 | 176.51 | 2023
2023-05-07 | 6 | 176.51 | 2023
2023-05-07 | 7 | 109.82 | 2023
2023-05-07 | 8 | 0 | 2023
2023-05-07 | 9 | 0 | 2023
2023-05-07 | 10 | 0 | 2023
2023-05-07 | 11 | 0 | 2023
2023-05-07 | 12 | 0 | 2023
2023-05-07 | 13 | 0 | 2023
2023-05-07 | 14 | 0 | 2023
2023-05-07 | 15 | 0 | 2023
2023-05-07 | 16 | 0 | 2023
2023-05-07 | 17 | 90.21 | 2023
2023-05-07 | 18 | 183.58 | 2023
2023-05-07 | 19 | 182.67 | 2023
2023-05-07 | 20 | 183.58 | 2023
2023-05-07 | 21 | 183.58 | 2023
2023-05-07 | 22 | 183.58 | 2023
2023-05-07 | 23 | 170.63 | 2023
2023-05-08 | 0 | 139.12 | 2023
2023-05-08 | 1 | 139.22 | 2023
2023-05-08 | 2 | 140.5 | 2023
2023-05-08 | 3 | 140.7 | 2023
2023-05-08 | 4 | 180.48 | 2023
2023-05-08 | 5 | 182.44 | 2023
2023-05-08 | 6 | 182.44 | 2023
2023-05-08 | 7 | 182.44 | 2023
2023-05-08 | 8 | 113.16 | 2023
2023-05-08 | 9 | 103.35 | 2023
2023-05-08 | 10 | 109.26 | 2023
2023-05-08 | 11 | 112.81 | 2023
2023-05-08 | 12 | 99.34 | 2023
2023-05-08 | 13 | 63.54 | 2023
2023-05-08 | 14 | 63.24 | 2023
2023-05-08 | 15 | 63.24 | 2023
2023-05-08 | 16 | 81.32 | 2023
2023-05-08 | 17 | 170.3 | 2023
2023-05-08 | 18 | 190.61 | 2023
2023-05-08 | 19 | 190.61 | 2023
2023-05-08 | 20 | 190.61 | 2023
2023-05-08 | 21 | 190.61 | 2023
2023-05-08 | 22 | 190.61 | 2023
2023-05-08 | 23 | 190.61 | 2023
2023-05-09 | 0 | 165.79 | 2023
2023-05-09 | 1 | 98.91 | 2023
2023-05-09 | 2 | 135.6 | 2023
2023-05-09 | 3 | 102.1 | 2023
2023-05-09 | 4 | 93.6 | 2023
2023-05-09 | 5 | 128.69 | 2023
2023-05-09 | 6 | 182.4 | 2023
2023-05-09 | 7 | 164.68 | 2023
2023-05-09 | 8 | 36.85 | 2023
2023-05-09 | 9 | 0 | 2023
2023-05-09 | 10 | 0 | 2023
2023-05-09 | 11 | 0 | 2023
2023-05-09 | 12 | 0 | 2023
2023-05-09 | 13 | 0 | 2023
2023-05-09 | 14 | 0 | 2023
2023-05-09 | 15 | 0 | 2023
2023-05-09 | 16 | 7.37 | 2023
2023-05-09 | 17 | 156.15 | 2023
2023-05-09 | 18 | 184.68 | 2023
2023-05-09 | 19 | 184.68 | 2023
2023-05-09 | 20 | 184.68 | 2023
2023-05-09 | 21 | 184.68 | 2023
2023-05-09 | 22 | 184.68 | 2023
2023-05-09 | 23 | 173.22 | 2023
2023-05-10 | 0 | 136.59 | 2023
2023-05-10 | 1 | 125.41 | 2023
2023-05-10 | 2 | 127.26 | 2023
2023-05-10 | 3 | 140.91 | 2023
2023-05-10 | 4 | 139.55 | 2023
2023-05-10 | 5 | 171.66 | 2023
2023-05-10 | 6 | 187.71 | 2023
2023-05-10 | 7 | 175.89 | 2023
2023-05-10 | 8 | 30.25 | 2023
2023-05-10 | 9 | 44.25 | 2023
2023-05-10 | 10 | 62.5 | 2023
2023-05-10 | 11 | 63.1 | 2023
2023-05-10 | 12 | 62.86 | 2023
2023-05-10 | 13 | 62.39 | 2023
2023-05-10 | 14 | 106.66 | 2023
2023-05-10 | 15 | 140.34 | 2023
2023-05-10 | 16 | 150.16 | 2023
2023-05-10 | 17 | 189.44 | 2023
2023-05-10 | 18 | 192 | 2023
2023-05-10 | 19 | 192 | 2023
2023-05-10 | 20 | 184.96 | 2023
2023-05-10 | 21 | 180.65 | 2023
2023-05-10 | 22 | 176.92 | 2023
2023-05-10 | 23 | 132.39 | 2023
2023-05-11 | 0 | 133.07 | 2023
2023-05-11 | 1 | 127.46 | 2023
2023-05-11 | 2 | 119.87 | 2023
2023-05-11 | 3 | 119.61 | 2023
2023-05-11 | 4 | 127.8 | 2023
2023-05-11 | 5 | 176.22 | 2023
2023-05-11 | 6 | 181.35 | 2023
2023-05-11 | 7 | 167.49 | 2023
2023-05-11 | 8 | 89.65 | 2023
2023-05-11 | 9 | 84.26 | 2023
2023-05-11 | 10 | 84.79 | 2023
2023-05-11 | 11 | 70.99 | 2023
2023-05-11 | 12 | 112.23 | 2023
2023-05-11 | 13 | 96.54 | 2023
2023-05-11 | 14 | 90.62 | 2023
2023-05-11 | 15 | 132.3 | 2023
2023-05-11 | 16 | 148.79 | 2023
2023-05-11 | 17 | 171.46 | 2023
2023-05-11 | 18 | 187.25 | 2023
2023-05-11 | 19 | 187.25 | 2023
2023-05-11 | 20 | 187.25 | 2023
2023-05-11 | 21 | 187.25 | 2023
2023-05-11 | 22 | 187.25 | 2023
2023-05-11 | 23 | 187.25 | 2023
2023-05-12 | 0 | 176.74 | 2023
2023-05-12 | 1 | 176.74 | 2023
2023-05-12 | 2 | 176.74 | 2023
2023-05-12 | 3 | 176.74 | 2023
2023-05-12 | 4 | 176.74 | 2023
2023-05-12 | 5 | 176.74 | 2023
2023-05-12 | 6 | 176.74 | 2023
2023-05-12 | 7 | 176.74 | 2023
2023-05-12 | 8 | 106.86 | 2023
2023-05-12 | 9 | 86.96 | 2023
2023-05-12 | 10 | 71.81 | 2023
2023-05-12 | 11 | 87.19 | 2023
2023-05-12 | 12 | 87.35 | 2023
2023-05-12 | 13 | 87.09 | 2023
2023-05-12 | 14 | 86.96 | 2023
2023-05-12 | 15 | 73.58 | 2023
2023-05-12 | 16 | 171.47 | 2023
2023-05-12 | 17 | 178.04 | 2023
2023-05-12 | 18 | 180.42 | 2023
2023-05-12 | 19 | 180.42 | 2023
2023-05-12 | 20 | 180.42 | 2023
2023-05-12 | 21 | 180.42 | 2023
2023-05-12 | 22 | 180.42 | 2023
2023-05-12 | 23 | 180.42 | 2023
2023-05-13 | 0 | 134.66 | 2023
2023-05-13 | 1 | 131.18 | 2023
2023-05-13 | 2 | 132.27 | 2023
2023-05-13 | 3 | 135.04 | 2023
2023-05-13 | 4 | 133.53 | 2023
2023-05-13 | 5 | 113.67 | 2023
2023-05-13 | 6 | 164.1 | 2023
2023-05-13 | 7 | 57.03 | 2023
2023-05-13 | 8 | 0 | 2023
2023-05-13 | 9 | 0 | 2023
2023-05-13 | 10 | 0 | 2023
2023-05-13 | 11 | 0 | 2023
2023-05-13 | 12 | 0 | 2023
2023-05-13 | 13 | 0 | 2023
2023-05-13 | 14 | 0 | 2023
2023-05-13 | 15 | 0 | 2023
2023-05-13 | 16 | 44.9 | 2023
2023-05-13 | 17 | 169.99 | 2023
2023-05-13 | 18 | 178.64 | 2023
2023-05-13 | 19 | 178.64 | 2023
2023-05-13 | 20 | 178.64 | 2023
2023-05-13 | 21 | 178.64 | 2023
2023-05-13 | 22 | 178.64 | 2023
2023-05-13 | 23 | 167.57 | 2023
2023-05-14 | 0 | 102.63 | 2023
2023-05-14 | 1 | 115.44 | 2023
2023-05-14 | 2 | 106.61 | 2023
2023-05-14 | 3 | 106.68 | 2023
2023-05-14 | 4 | 108.26 | 2023
2023-05-14 | 5 | 109.05 | 2023
2023-05-14 | 6 | 109.05 | 2023
2023-05-14 | 7 | 72.7 | 2023
2023-05-14 | 8 | 0 | 2023
2023-05-14 | 9 | 0 | 2023
2023-05-14 | 10 | 0 | 2023
2023-05-14 | 11 | 0 | 2023
2023-05-14 | 12 | 0 | 2023
2023-05-14 | 13 | 0 | 2023
2023-05-14 | 14 | 0 | 2023
2023-05-14 | 15 | 0 | 2023
2023-05-14 | 16 | 0 | 2023
2023-05-14 | 17 | 86.47 | 2023
2023-05-14 | 18 | 178.32 | 2023
2023-05-14 | 19 | 178.32 | 2023
2023-05-14 | 20 | 178.32 | 2023
2023-05-14 | 21 | 178.32 | 2023
2023-05-14 | 22 | 178.32 | 2023
2023-05-14 | 23 | 166.28 | 2023
2023-05-15 | 0 | 139.67 | 2023
2023-05-15 | 1 | 133.44 | 2023
2023-05-15 | 2 | 125.98 | 2023
2023-05-15 | 3 | 133.41 | 2023
2023-05-15 | 4 | 134.19 | 2023
2023-05-15 | 5 | 148.21 | 2023
2023-05-15 | 6 | 176.26 | 2023
2023-05-15 | 7 | 172.83 | 2023
2023-05-15 | 8 | 119.24 | 2023
2023-05-15 | 9 | 96.79 | 2023
2023-05-15 | 10 | 127.75 | 2023
2023-05-15 | 11 | 132.05 | 2023
2023-05-15 | 12 | 128.61 | 2023
2023-05-15 | 13 | 133.13 | 2023
2023-05-15 | 14 | 134.49 | 2023
2023-05-15 | 15 | 134.49 | 2023
2023-05-15 | 16 | 151.49 | 2023
2023-05-15 | 17 | 177.01 | 2023
2023-05-15 | 18 | 180.75 | 2023
2023-05-15 | 19 | 180.75 | 2023
2023-05-15 | 20 | 180.75 | 2023
2023-05-15 | 21 | 180.75 | 2023
2023-05-15 | 22 | 180.75 | 2023
2023-05-15 | 23 | 180.75 | 2023
2023-05-16 | 0 | 182.69 | 2023
2023-05-16 | 1 | 182.69 | 2023
2023-05-16 | 2 | 182.69 | 2023
2023-05-16 | 3 | 182.69 | 2023
2023-05-16 | 4 | 182.69 | 2023
2023-05-16 | 5 | 194.05 | 2023
2023-05-16 | 6 | 194.05 | 2023
2023-05-16 | 7 | 192.75 | 2023
2023-05-16 | 8 | 128.72 | 2023
2023-05-16 | 9 | 137.21 | 2023
2023-05-16 | 10 | 139.87 | 2023
2023-05-16 | 11 | 117.44 | 2023
2023-05-16 | 12 | 117.09 | 2023
2023-05-16 | 13 | 111.29 | 2023
2023-05-16 | 14 | 134.53 | 2023
2023-05-16 | 15 | 175.82 | 2023
2023-05-16 | 16 | 184.19 | 2023
2023-05-16 | 17 | 187.36 | 2023
2023-05-16 | 18 | 197.09 | 2023
2023-05-16 | 19 | 197.09 | 2023
2023-05-16 | 20 | 197.09 | 2023
2023-05-16 | 21 | 196.58 | 2023
2023-05-16 | 22 | 192.48 | 2023
2023-05-16 | 23 | 197.09 | 2023
2023-05-17 | 0 | 184.75 | 2023
2023-05-17 | 1 | 178.9 | 2023
2023-05-17 | 2 | 149.92 | 2023
2023-05-17 | 3 | 138.67 | 2023
2023-05-17 | 4 | 156.65 | 2023
2023-05-17 | 5 | 183.03 | 2023
2023-05-17 | 6 | 205.64 | 2023
2023-05-17 | 7 | 200.77 | 2023
2023-05-17 | 8 | 145.6 | 2023
2023-05-17 | 9 | 147.14 | 2023
2023-05-17 | 10 | 155.23 | 2023
2023-05-17 | 11 | 186.51 | 2023
2023-05-17 | 12 | 220.92 | 2023
2023-05-17 | 13 | 223.08 | 2023
2023-05-17 | 14 | 226.54 | 2023
2023-05-17 | 15 | 226.54 | 2023
2023-05-17 | 16 | 226.54 | 2023
2023-05-17 | 17 | 226.54 | 2023
2023-05-17 | 18 | 223.26 | 2023
2023-05-17 | 19 | 223.26 | 2023
2023-05-17 | 20 | 223.26 | 2023
2023-05-17 | 21 | 223.26 | 2023
2023-05-17 | 22 | 223.26 | 2023
2023-05-17 | 23 | 220.1 | 2023
2023-05-18 | 0 | 182.6 | 2023
2023-05-18 | 1 | 181.65 | 2023
2023-05-18 | 2 | 181.29 | 2023
2023-05-18 | 3 | 152.19 | 2023
2023-05-18 | 4 | 140.52 | 2023
2023-05-18 | 5 | 167.44 | 2023
2023-05-18 | 6 | 195.49 | 2023
2023-05-18 | 7 | 191.92 | 2023
2023-05-18 | 8 | 132.08 | 2023
2023-05-18 | 9 | 119.24 | 2023
2023-05-18 | 10 | 19.35 | 2023
2023-05-18 | 11 | 24.76 | 2023
2023-05-18 | 12 | 85.99 | 2023
2023-05-18 | 13 | 87.38 | 2023
2023-05-18 | 14 | 76.34 | 2023
2023-05-18 | 15 | 81.78 | 2023
2023-05-18 | 16 | 102.88 | 2023
2023-05-18 | 17 | 201.29 | 2023
2023-05-18 | 18 | 204.31 | 2023
2023-05-18 | 19 | 202.26 | 2023
2023-05-18 | 20 | 202.26 | 2023
2023-05-18 | 21 | 202.26 | 2023
2023-05-18 | 22 | 205.47 | 2023
2023-05-18 | 23 | 204.04 | 2023
2023-05-19 | 0 | 173.1 | 2023
2023-05-19 | 1 | 169.72 | 2023
2023-05-19 | 2 | 164.29 | 2023
2023-05-19 | 3 | 164.29 | 2023
2023-05-19 | 4 | 164.6 | 2023
2023-05-19 | 5 | 173.66 | 2023
2023-05-19 | 6 | 173.66 | 2023
2023-05-19 | 7 | 139.29 | 2023
2023-05-19 | 8 | 54.64 | 2023
2023-05-19 | 9 | 133.29 | 2023
2023-05-19 | 10 | 92.38 | 2023
2023-05-19 | 11 | 63.12 | 2023
2023-05-19 | 12 | 14.73 | 2023
2023-05-19 | 13 | 0 | 2023
2023-05-19 | 14 | 0 | 2023
2023-05-19 | 15 | 0 | 2023
2023-05-19 | 16 | 91.38 | 2023
2023-05-19 | 17 | 176.64 | 2023
2023-05-19 | 18 | 174.24 | 2023
2023-05-19 | 19 | 171.29 | 2023
2023-05-19 | 20 | 174.24 | 2023
2023-05-19 | 21 | 174.24 | 2023
2023-05-19 | 22 | 174.24 | 2023
2023-05-19 | 23 | 174.24 | 2023
2023-05-20 | 0 | 171.21 | 2023
2023-05-20 | 1 | 171.21 | 2023
2023-05-20 | 2 | 168.91 | 2023
2023-05-20 | 3 | 165.7 | 2023
2023-05-20 | 4 | 165.7 | 2023
2023-05-20 | 5 | 167.9 | 2023
2023-05-20 | 6 | 171.21 | 2023
2023-05-20 | 7 | 165.6 | 2023
2023-05-20 | 8 | 119.34 | 2023
2023-05-20 | 9 | 119.43 | 2023
2023-05-20 | 10 | 82.7 | 2023
2023-05-20 | 11 | 63.39 | 2023
2023-05-20 | 12 | 63.38 | 2023
2023-05-20 | 13 | 21.9 | 2023
2023-05-20 | 14 | 0 | 2023
2023-05-20 | 15 | 0 | 2023
2023-05-20 | 16 | 86.89 | 2023
2023-05-20 | 17 | 164.33 | 2023
2023-05-20 | 18 | 181.33 | 2023
2023-05-20 | 19 | 181.33 | 2023
2023-05-20 | 20 | 181.33 | 2023
2023-05-20 | 21 | 181.33 | 2023
2023-05-20 | 22 | 181.33 | 2023
2023-05-20 | 23 | 181.33 | 2023
2023-05-21 | 0 | 127.05 | 2023
2023-05-21 | 1 | 127.05 | 2023
2023-05-21 | 2 | 140.14 | 2023
2023-05-21 | 3 | 143.08 | 2023
2023-05-21 | 4 | 127.05 | 2023
2023-05-21 | 5 | 118.54 | 2023
2023-05-21 | 6 | 115.18 | 2023
2023-05-21 | 7 | 95.98 | 2023
2023-05-21 | 8 | 0 | 2023
2023-05-21 | 9 | 0 | 2023
2023-05-21 | 10 | 71.56 | 2023
2023-05-21 | 11 | 104.43 | 2023
2023-05-21 | 12 | 80.55 | 2023
2023-05-21 | 13 | 117.05 | 2023
2023-05-21 | 14 | 109.34 | 2023
2023-05-21 | 15 | 135.65 | 2023
2023-05-21 | 16 | 144.2 | 2023
2023-05-21 | 17 | 168.42 | 2023
2023-05-21 | 18 | 167.36 | 2023
2023-05-21 | 19 | 162.65 | 2023
2023-05-21 | 20 | 162.65 | 2023
2023-05-21 | 21 | 162.65 | 2023
2023-05-21 | 22 | 162.65 | 2023
2023-05-21 | 23 | 162.65 | 2023
2023-05-22 | 0 | 139.81 | 2023
2023-05-22 | 1 | 125.16 | 2023
2023-05-22 | 2 | 121.15 | 2023
2023-05-22 | 3 | 119.97 | 2023
2023-05-22 | 4 | 128.31 | 2023
2023-05-22 | 5 | 142.32 | 2023
2023-05-22 | 6 | 144.8 | 2023
2023-05-22 | 7 | 144.8 | 2023
2023-05-22 | 8 | 138.32 | 2023
2023-05-22 | 9 | 130.66 | 2023
2023-05-22 | 10 | 125.92 | 2023
2023-05-22 | 11 | 143.91 | 2023
2023-05-22 | 12 | 116.67 | 2023
2023-05-22 | 13 | 119.1 | 2023
2023-05-22 | 14 | 145.59 | 2023
2023-05-22 | 15 | 145.59 | 2023
2023-05-22 | 16 | 145.59 | 2023
2023-05-22 | 17 | 147.34 | 2023
2023-05-22 | 18 | 155.24 | 2023
2023-05-22 | 19 | 150.56 | 2023
2023-05-22 | 20 | 154.07 | 2023
2023-05-22 | 21 | 155.24 | 2023
2023-05-22 | 22 | 153.23 | 2023
2023-05-22 | 23 | 140.78 | 2023
2023-05-23 | 0 | 128.62 | 2023
2023-05-23 | 1 | 120.98 | 2023
2023-05-23 | 2 | 122.27 | 2023
2023-05-23 | 3 | 140.97 | 2023
2023-05-23 | 4 | 143.7 | 2023
2023-05-23 | 5 | 141.44 | 2023
2023-05-23 | 6 | 156.45 | 2023
2023-05-23 | 7 | 165.39 | 2023
2023-05-23 | 8 | 61.67 | 2023
2023-05-23 | 9 | 83.19 | 2023
2023-05-23 | 10 | 116.08 | 2023
2023-05-23 | 11 | 97.49 | 2023
2023-05-23 | 12 | 78.85 | 2023
2023-05-23 | 13 | 63.53 | 2023
2023-05-23 | 14 | 52.2 | 2023
2023-05-23 | 15 | 0 | 2023
2023-05-23 | 16 | 123.19 | 2023
2023-05-23 | 17 | 181.5 | 2023
2023-05-23 | 18 | 184.02 | 2023
2023-05-23 | 19 | 175.32 | 2023
2023-05-23 | 20 | 166.02 | 2023
2023-05-23 | 21 | 127.9 | 2023
2023-05-23 | 22 | 126.3 | 2023
2023-05-23 | 23 | 124.41 | 2023
2023-05-24 | 0 | 109.82 | 2023
2023-05-24 | 1 | 100.6 | 2023
2023-05-24 | 2 | 115.39 | 2023
2023-05-24 | 3 | 122.08 | 2023
2023-05-24 | 4 | 126.67 | 2023
2023-05-24 | 5 | 139.49 | 2023
2023-05-24 | 6 | 160 | 2023
2023-05-24 | 7 | 154.68 | 2023
2023-05-24 | 8 | 75.3 | 2023
2023-05-24 | 9 | 71.03 | 2023
2023-05-24 | 10 | 73.88 | 2023
2023-05-24 | 11 | 75.3 | 2023
2023-05-24 | 12 | 87.43 | 2023
2023-05-24 | 13 | 64.34 | 2023
2023-05-24 | 14 | 62.69 | 2023
2023-05-24 | 15 | 62.69 | 2023
2023-05-24 | 16 | 99.69 | 2023
2023-05-24 | 17 | 141.61 | 2023
2023-05-24 | 18 | 131.94 | 2023
2023-05-24 | 19 | 134.34 | 2023
2023-05-24 | 20 | 137.8 | 2023
2023-05-24 | 21 | 137.97 | 2023
2023-05-24 | 22 | 137.33 | 2023
2023-05-24 | 23 | 125.82 | 2023
2023-05-25 | 0 | 90.33 | 2023
2023-05-25 | 1 | 90.33 | 2023
2023-05-25 | 2 | 93.13 | 2023
2023-05-25 | 3 | 118.35 | 2023
2023-05-25 | 4 | 122.94 | 2023
2023-05-25 | 5 | 125.6 | 2023
2023-05-25 | 6 | 138.8 | 2023
2023-05-25 | 7 | 144.6 | 2023
2023-05-25 | 8 | 68.25 | 2023
2023-05-25 | 9 | 89.38 | 2023
2023-05-25 | 10 | 132.35 | 2023
2023-05-25 | 11 | 116.43 | 2023
2023-05-25 | 12 | 88.19 | 2023
2023-05-25 | 13 | 64.81 | 2023
2023-05-25 | 14 | 64.81 | 2023
2023-05-25 | 15 | 64.15 | 2023
2023-05-25 | 16 | 124.83 | 2023
2023-05-25 | 17 | 170.85 | 2023
2023-05-25 | 18 | 164.18 | 2023
2023-05-25 | 19 | 138.9 | 2023
2023-05-25 | 20 | 170.04 | 2023
2023-05-25 | 21 | 154.95 | 2023
2023-05-25 | 22 | 137.99 | 2023
2023-05-25 | 23 | 137.99 | 2023
2023-05-26 | 0 | 140.02 | 2023
2023-05-26 | 1 | 138.78 | 2023
2023-05-26 | 2 | 138.78 | 2023
2023-05-26 | 3 | 138.78 | 2023
2023-05-26 | 4 | 138.78 | 2023
2023-05-26 | 5 | 142.96 | 2023
2023-05-26 | 6 | 158.16 | 2023
2023-05-26 | 7 | 155.74 | 2023
2023-05-26 | 8 | 88.75 | 2023
2023-05-26 | 9 | 65.29 | 2023
2023-05-26 | 10 | 27.9 | 2023
2023-05-26 | 11 | 0 | 2023
2023-05-26 | 12 | 0 | 2023
2023-05-26 | 13 | 0 | 2023
2023-05-26 | 14 | 6.47 | 2023
2023-05-26 | 15 | 111.46 | 2023
2023-05-26 | 16 | 148.8 | 2023
2023-05-26 | 17 | 160.72 | 2023
2023-05-26 | 18 | 134.33 | 2023
2023-05-26 | 19 | 129.3 | 2023
2023-05-26 | 20 | 129.3 | 2023
2023-05-26 | 21 | 130.05 | 2023
2023-05-26 | 22 | 126.63 | 2023
2023-05-26 | 23 | 141.95 | 2023
2023-05-27 | 0 | 107.96 | 2023
2023-05-27 | 1 | 107.24 | 2023
2023-05-27 | 2 | 95.15 | 2023
2023-05-27 | 3 | 88.71 | 2023
2023-05-27 | 4 | 107.04 | 2023
2023-05-27 | 5 | 113.74 | 2023
2023-05-27 | 6 | 110.89 | 2023
2023-05-27 | 7 | 135.44 | 2023
2023-05-27 | 8 | 117.93 | 2023
2023-05-27 | 9 | 11.36 | 2023
2023-05-27 | 10 | 67.56 | 2023
2023-05-27 | 11 | 94.16 | 2023
2023-05-27 | 12 | 63.94 | 2023
2023-05-27 | 13 | 90.49 | 2023
2023-05-27 | 14 | 147.79 | 2023
2023-05-27 | 15 | 147.79 | 2023
2023-05-27 | 16 | 147.79 | 2023
2023-05-27 | 17 | 147.79 | 2023
2023-05-27 | 18 | 152.07 | 2023
2023-05-27 | 19 | 152.07 | 2023
2023-05-27 | 20 | 152.07 | 2023
2023-05-27 | 21 | 152.07 | 2023
2023-05-27 | 22 | 144.8 | 2023
2023-05-27 | 23 | 120.1 | 2023
2023-05-28 | 0 | 141.39 | 2023
2023-05-28 | 1 | 140.54 | 2023
2023-05-28 | 2 | 141.36 | 2023
2023-05-28 | 3 | 140.69 | 2023
2023-05-28 | 4 | 141.39 | 2023
2023-05-28 | 5 | 140.82 | 2023
2023-05-28 | 6 | 137.47 | 2023
2023-05-28 | 7 | 131.83 | 2023
2023-05-28 | 8 | 29.47 | 2023
2023-05-28 | 9 | 36.82 | 2023
2023-05-28 | 10 | 66.38 | 2023
2023-05-28 | 11 | 97.36 | 2023
2023-05-28 | 12 | 108.57 | 2023
2023-05-28 | 13 | 126.8 | 2023
2023-05-28 | 14 | 142.11 | 2023
2023-05-28 | 15 | 139.69 | 2023
2023-05-28 | 16 | 133.77 | 2023
2023-05-28 | 17 | 142.11 | 2023
2023-05-28 | 18 | 146.85 | 2023
2023-05-28 | 19 | 146.85 | 2023
2023-05-28 | 20 | 146.85 | 2023
2023-05-28 | 21 | 146.85 | 2023
2023-05-28 | 22 | 140.89 | 2023
2023-05-28 | 23 | 126.06 | 2023
2023-05-29 | 0 | 110.92 | 2023
2023-05-29 | 1 | 119.81 | 2023
2023-05-29 | 2 | 122.76 | 2023
2023-05-29 | 3 | 127.72 | 2023
2023-05-29 | 4 | 139.05 | 2023
2023-05-29 | 5 | 134.09 | 2023
2023-05-29 | 6 | 143.09 | 2023
2023-05-29 | 7 | 148.69 | 2023
2023-05-29 | 8 | 99.96 | 2023
2023-05-29 | 9 | 86.13 | 2023
2023-05-29 | 10 | 114.06 | 2023
2023-05-29 | 11 | 127.8 | 2023
2023-05-29 | 12 | 113.15 | 2023
2023-05-29 | 13 | 110.54 | 2023
2023-05-29 | 14 | 110.54 | 2023
2023-05-29 | 15 | 112.12 | 2023
2023-05-29 | 16 | 149.65 | 2023
2023-05-29 | 17 | 184 | 2023
2023-05-29 | 18 | 171.61 | 2023
2023-05-29 | 19 | 171.61 | 2023
2023-05-29 | 20 | 171.61 | 2023
2023-05-29 | 21 | 171.61 | 2023
2023-05-29 | 22 | 171.61 | 2023
2023-05-29 | 23 | 159.19 | 2023
2023-05-30 | 0 | 137.96 | 2023
2023-05-30 | 1 | 134.57 | 2023
2023-05-30 | 2 | 134.57 | 2023
2023-05-30 | 3 | 134.57 | 2023
2023-05-30 | 4 | 135.38 | 2023
2023-05-30 | 5 | 144.99 | 2023
2023-05-30 | 6 | 173.65 | 2023
2023-05-30 | 7 | 175.16 | 2023
2023-05-30 | 8 | 155.08 | 2023
2023-05-30 | 9 | 174.35 | 2023
2023-05-30 | 10 | 176.52 | 2023
2023-05-30 | 11 | 145.73 | 2023
2023-05-30 | 12 | 130.56 | 2023
2023-05-30 | 13 | 135.58 | 2023
2023-05-30 | 14 | 165.32 | 2023
2023-05-30 | 15 | 176.32 | 2023
2023-05-30 | 16 | 176.52 | 2023
2023-05-30 | 17 | 188.3 | 2023
2023-05-30 | 18 | 181.28 | 2023
2023-05-30 | 19 | 180.86 | 2023
2023-05-30 | 20 | 179.61 | 2023
2023-05-30 | 21 | 179.61 | 2023
2023-05-30 | 22 | 167.21 | 2023
2023-05-30 | 23 | 141.66 | 2023
2023-05-31 | 0 | 135.99 | 2023
2023-05-31 | 1 | 170.25 | 2023
2023-05-31 | 2 | 184.32 | 2023
2023-05-31 | 3 | 172.5 | 2023
2023-05-31 | 4 | 158.01 | 2023
2023-05-31 | 5 | 135.31 | 2023
2023-05-31 | 6 | 170.87 | 2023
2023-05-31 | 7 | 170.32 | 2023
2023-05-31 | 8 | 120.53 | 2023
2023-05-31 | 9 | 104.82 | 2023
2023-05-31 | 10 | 63.45 | 2023
2023-05-31 | 11 | 73.2 | 2023
2023-05-31 | 12 | 95.89 | 2023
2023-05-31 | 13 | 62.87 | 2023
2023-05-31 | 14 | 13.62 | 2023
2023-05-31 | 15 | 12.2 | 2023
2023-05-31 | 16 | 182.05 | 2023
2023-05-31 | 17 | 190.16 | 2023
2023-05-31 | 18 | 176.91 | 2023
2023-05-31 | 19 | 140.2 | 2023
2023-05-31 | 20 | 193.86 | 2023
2023-05-31 | 21 | 194.33 | 2023
2023-05-31 | 22 | 181.9 | 2023
2023-05-31 | 23 | 137.68 | 2023
2023-06-01 | 0 | 135.82 | 2023
2023-06-01 | 1 | 138.39 | 2023
2023-06-01 | 2 | 180.52 | 2023
2023-06-01 | 3 | 178.04 | 2023
2023-06-01 | 4 | 178.04 | 2023
2023-06-01 | 5 | 178.04 | 2023
2023-06-01 | 6 | 183.28 | 2023
2023-06-01 | 7 | 183.38 | 2023
2023-06-01 | 8 | 152.74 | 2023
2023-06-01 | 9 | 173.14 | 2023
2023-06-01 | 10 | 162.94 | 2023
2023-06-01 | 11 | 119.29 | 2023
2023-06-01 | 12 | 116.06 | 2023
2023-06-01 | 13 | 20.38 | 2023
2023-06-01 | 14 | 0 | 2023
2023-06-01 | 15 | 14.63 | 2023
2023-06-01 | 16 | 184.39 | 2023
2023-06-01 | 17 | 185.37 | 2023
2023-06-01 | 18 | 188.31 | 2023
2023-06-01 | 19 | 188.31 | 2023
2023-06-01 | 20 | 188.31 | 2023
2023-06-01 | 21 | 188.31 | 2023
2023-06-01 | 22 | 188.31 | 2023
2023-06-01 | 23 | 188.31 | 2023
2023-06-02 | 0 | 171.57 | 2023
2023-06-02 | 1 | 171.56 | 2023
2023-06-02 | 2 | 171.3 | 2023
2023-06-02 | 3 | 171.3 | 2023
2023-06-02 | 4 | 171.3 | 2023
2023-06-02 | 5 | 171.36 | 2023
2023-06-02 | 6 | 171.57 | 2023
2023-06-02 | 7 | 171.57 | 2023
2023-06-02 | 8 | 119.75 | 2023
2023-06-02 | 9 | 132.77 | 2023
2023-06-02 | 10 | 137.37 | 2023
2023-06-02 | 11 | 145.05 | 2023
2023-06-02 | 12 | 94.59 | 2023
2023-06-02 | 13 | 61.01 | 2023
2023-06-02 | 14 | 61.01 | 2023
2023-06-02 | 15 | 61.01 | 2023
2023-06-02 | 16 | 130.49 | 2023
2023-06-02 | 17 | 174.43 | 2023
2023-06-02 | 18 | 176.11 | 2023
2023-06-02 | 19 | 176.11 | 2023
2023-06-02 | 20 | 176.11 | 2023
2023-06-02 | 21 | 176.11 | 2023
2023-06-02 | 22 | 176.11 | 2023
2023-06-02 | 23 | 176.11 | 2023
2023-06-03 | 0 | 143.62 | 2023
2023-06-03 | 1 | 116.32 | 2023
2023-06-03 | 2 | 116.08 | 2023
2023-06-03 | 3 | 116.68 | 2023
2023-06-03 | 4 | 117.1 | 2023
2023-06-03 | 5 | 116.18 | 2023
2023-06-03 | 6 | 125.61 | 2023
2023-06-03 | 7 | 119.74 | 2023
2023-06-03 | 8 | 52.09 | 2023
2023-06-03 | 9 | 20.17 | 2023
2023-06-03 | 10 | 144 | 2023
2023-06-03 | 11 | 113.73 | 2023
2023-06-03 | 12 | 16.06 | 2023
2023-06-03 | 13 | 76.47 | 2023
2023-06-03 | 14 | 83.66 | 2023
2023-06-03 | 15 | 100.53 | 2023
2023-06-03 | 16 | 133.79 | 2023
2023-06-03 | 17 | 169.35 | 2023
2023-06-03 | 18 | 178.95 | 2023
2023-06-03 | 19 | 178.95 | 2023
2023-06-03 | 20 | 178.95 | 2023
2023-06-03 | 21 | 178.95 | 2023
2023-06-03 | 22 | 178.95 | 2023
2023-06-03 | 23 | 173.62 | 2023
2023-06-04 | 0 | 121.31 | 2023
2023-06-04 | 1 | 119.26 | 2023
2023-06-04 | 2 | 116.68 | 2023
2023-06-04 | 3 | 107.86 | 2023
2023-06-04 | 4 | 99.03 | 2023
2023-06-04 | 5 | 99.03 | 2023
2023-06-04 | 6 | 99.24 | 2023
2023-06-04 | 7 | 93.58 | 2023
2023-06-04 | 8 | 41.48 | 2023
2023-06-04 | 9 | 0 | 2023
2023-06-04 | 10 | 13.79 | 2023
2023-06-04 | 11 | 59.09 | 2023
2023-06-04 | 12 | 69.12 | 2023
2023-06-04 | 13 | 60.23 | 2023
2023-06-04 | 14 | 0 | 2023
2023-06-04 | 15 | 0 | 2023
2023-06-04 | 16 | 39.75 | 2023
2023-06-04 | 17 | 163.76 | 2023
2023-06-04 | 18 | 171.4 | 2023
2023-06-04 | 19 | 171.4 | 2023
2023-06-04 | 20 | 171.4 | 2023
2023-06-04 | 21 | 171.4 | 2023
2023-06-04 | 22 | 171.4 | 2023
2023-06-04 | 23 | 157.1 | 2023
2023-06-05 | 0 | 151.01 | 2023
2023-06-05 | 1 | 167.7 | 2023
2023-06-05 | 2 | 151.35 | 2023
2023-06-05 | 3 | 141.18 | 2023
2023-06-05 | 4 | 141.18 | 2023
2023-06-05 | 5 | 165.05 | 2023
2023-06-05 | 6 | 167.7 | 2023
2023-06-05 | 7 | 167.7 | 2023
2023-06-05 | 8 | 166.78 | 2023
2023-06-05 | 9 | 166.78 | 2023
2023-06-05 | 10 | 129.41 | 2023
2023-06-05 | 11 | 103.96 | 2023
2023-06-05 | 12 | 110.77 | 2023
2023-06-05 | 13 | 98.66 | 2023
2023-06-05 | 14 | 68.11 | 2023
2023-06-05 | 15 | 58.78 | 2023
2023-06-05 | 16 | 118.45 | 2023
2023-06-05 | 17 | 166.78 | 2023
2023-06-05 | 18 | 173.05 | 2023
2023-06-05 | 19 | 173.05 | 2023
2023-06-05 | 20 | 173.05 | 2023
2023-06-05 | 21 | 173.05 | 2023
2023-06-05 | 22 | 173.05 | 2023
2023-06-05 | 23 | 153.41 | 2023
2023-06-06 | 0 | 127.67 | 2023
2023-06-06 | 1 | 118.9 | 2023
2023-06-06 | 2 | 116.14 | 2023
2023-06-06 | 3 | 117.34 | 2023
2023-06-06 | 4 | 118.9 | 2023
2023-06-06 | 5 | 130.59 | 2023
2023-06-06 | 6 | 147.87 | 2023
2023-06-06 | 7 | 168.43 | 2023
2023-06-06 | 8 | 168.66 | 2023
2023-06-06 | 9 | 168.66 | 2023
2023-06-06 | 10 | 170.71 | 2023
2023-06-06 | 11 | 170.37 | 2023
2023-06-06 | 12 | 168.66 | 2023
2023-06-06 | 13 | 168.66 | 2023
2023-06-06 | 14 | 168.66 | 2023
2023-06-06 | 15 | 168.66 | 2023
2023-06-06 | 16 | 168.66 | 2023
2023-06-06 | 17 | 175.62 | 2023
2023-06-06 | 18 | 172.66 | 2023
2023-06-06 | 19 | 222.73 | 2023
2023-06-06 | 20 | 187.71 | 2023
2023-06-06 | 21 | 172.66 | 2023
2023-06-06 | 22 | 172.66 | 2023
2023-06-06 | 23 | 158.66 | 2023
2023-06-07 | 0 | 140.34 | 2023
2023-06-07 | 1 | 124.18 | 2023
2023-06-07 | 2 | 128.18 | 2023
2023-06-07 | 3 | 137.51 | 2023
2023-06-07 | 4 | 137.51 | 2023
2023-06-07 | 5 | 152.39 | 2023
2023-06-07 | 6 | 161.68 | 2023
2023-06-07 | 7 | 161.68 | 2023
2023-06-07 | 8 | 161.7 | 2023
2023-06-07 | 9 | 161.7 | 2023
2023-06-07 | 10 | 161.7 | 2023
2023-06-07 | 11 | 161.7 | 2023
2023-06-07 | 12 | 161.7 | 2023
2023-06-07 | 13 | 161.09 | 2023
2023-06-07 | 14 | 161.58 | 2023
2023-06-07 | 15 | 161.7 | 2023
2023-06-07 | 16 | 161.25 | 2023
2023-06-07 | 17 | 175.98 | 2023
2023-06-07 | 18 | 201.95 | 2023
2023-06-07 | 19 | 170.21 | 2023
2023-06-07 | 20 | 169.71 | 2023
2023-06-07 | 21 | 169.71 | 2023
2023-06-07 | 22 | 169.71 | 2023
2023-06-07 | 23 | 157.24 | 2023
2023-06-08 | 0 | 128.78 | 2023
2023-06-08 | 1 | 121.31 | 2023
2023-06-08 | 2 | 131.46 | 2023
2023-06-08 | 3 | 129.38 | 2023
2023-06-08 | 4 | 107.2 | 2023
2023-06-08 | 5 | 117.04 | 2023
2023-06-08 | 6 | 142.98 | 2023
2023-06-08 | 7 | 158.52 | 2023
2023-06-08 | 8 | 119.18 | 2023
2023-06-08 | 9 | 81.94 | 2023
2023-06-08 | 10 | 89.48 | 2023
2023-06-08 | 11 | 88.66 | 2023
2023-06-08 | 12 | 81.07 | 2023
2023-06-08 | 13 | 9.52 | 2023
2023-06-08 | 14 | 0 | 2023
2023-06-08 | 15 | 0 | 2023
2023-06-08 | 16 | 91.48 | 2023
2023-06-08 | 17 | 161.59 | 2023
2023-06-08 | 18 | 148.27 | 2023
2023-06-08 | 19 | 147.66 | 2023
2023-06-08 | 20 | 144.82 | 2023
2023-06-08 | 21 | 134.23 | 2023
2023-06-08 | 22 | 128.13 | 2023
2023-06-08 | 23 | 120.35 | 2023
2023-06-09 | 0 | 97.87 | 2023
2023-06-09 | 1 | 105.28 | 2023
2023-06-09 | 2 | 61.05 | 2023
2023-06-09 | 3 | 56.94 | 2023
2023-06-09 | 4 | 87.67 | 2023
2023-06-09 | 5 | 91.29 | 2023
2023-06-09 | 6 | 113.08 | 2023
2023-06-09 | 7 | 121.67 | 2023
2023-06-09 | 8 | 37.5 | 2023
2023-06-09 | 9 | 0 | 2023
2023-06-09 | 10 | 0 | 2023
2023-06-09 | 11 | 25.19 | 2023
2023-06-09 | 12 | 83.95 | 2023
2023-06-09 | 13 | 83.95 | 2023
2023-06-09 | 14 | 67.54 | 2023
2023-06-09 | 15 | 11.19 | 2023
2023-06-09 | 16 | 100.79 | 2023
2023-06-09 | 17 | 145.35 | 2023
2023-06-09 | 18 | 132.2 | 2023
2023-06-09 | 19 | 115.1 | 2023
2023-06-09 | 20 | 118.41 | 2023
2023-06-09 | 21 | 142.67 | 2023
2023-06-09 | 22 | 138.32 | 2023
2023-06-09 | 23 | 123.31 | 2023
2023-06-10 | 0 | 110.37 | 2023
2023-06-10 | 1 | 101.23 | 2023
2023-06-10 | 2 | 96.99 | 2023
2023-06-10 | 3 | 87.18 | 2023
2023-06-10 | 4 | 96.11 | 2023
2023-06-10 | 5 | 118.85 | 2023
2023-06-10 | 6 | 121.67 | 2023
2023-06-10 | 7 | 116.74 | 2023
2023-06-10 | 8 | 49.42 | 2023
2023-06-10 | 9 | 0 | 2023
2023-06-10 | 10 | 0 | 2023
2023-06-10 | 11 | 0 | 2023
2023-06-10 | 12 | 0 | 2023
2023-06-10 | 13 | 0 | 2023
2023-06-10 | 14 | 0 | 2023
2023-06-10 | 15 | 0 | 2023
2023-06-10 | 16 | 6.71 | 2023
2023-06-10 | 17 | 134.49 | 2023
2023-06-10 | 18 | 133.25 | 2023
2023-06-10 | 19 | 129.2 | 2023
2023-06-10 | 20 | 129.2 | 2023
2023-06-10 | 21 | 129.2 | 2023
2023-06-10 | 22 | 129.2 | 2023
2023-06-10 | 23 | 125.45 | 2023
2023-06-11 | 0 | 113.38 | 2023
2023-06-11 | 1 | 93.45 | 2023
2023-06-11 | 2 | 77.79 | 2023
2023-06-11 | 3 | 90.63 | 2023
2023-06-11 | 4 | 91.59 | 2023
2023-06-11 | 5 | 93.37 | 2023
2023-06-11 | 6 | 90.63 | 2023
2023-06-11 | 7 | 65.36 | 2023
2023-06-11 | 8 | 0 | 2023
2023-06-11 | 9 | 0 | 2023
2023-06-11 | 10 | 0 | 2023
2023-06-11 | 11 | 0 | 2023
2023-06-11 | 12 | 0 | 2023
2023-06-11 | 13 | 0 | 2023
2023-06-11 | 14 | 0 | 2023
2023-06-11 | 15 | 0 | 2023
2023-06-11 | 16 | 0 | 2023
2023-06-11 | 17 | 135.11 | 2023
2023-06-11 | 18 | 157.53 | 2023
2023-06-11 | 19 | 157.53 | 2023
2023-06-11 | 20 | 157.53 | 2023
2023-06-11 | 21 | 157.53 | 2023
2023-06-11 | 22 | 157.53 | 2023
2023-06-11 | 23 | 147.15 | 2023
2023-06-12 | 0 | 122.01 | 2023
2023-06-12 | 1 | 122.72 | 2023
2023-06-12 | 2 | 122.95 | 2023
2023-06-12 | 3 | 118.29 | 2023
2023-06-12 | 4 | 130.27 | 2023
2023-06-12 | 5 | 127.48 | 2023
2023-06-12 | 6 | 153.83 | 2023
2023-06-12 | 7 | 155.62 | 2023
2023-06-12 | 8 | 140.87 | 2023
2023-06-12 | 9 | 117.31 | 2023
2023-06-12 | 10 | 147.52 | 2023
2023-06-12 | 11 | 123.89 | 2023
2023-06-12 | 12 | 74.56 | 2023
2023-06-12 | 13 | 59.5 | 2023
2023-06-12 | 14 | 50.01 | 2023
2023-06-12 | 15 | 0 | 2023
2023-06-12 | 16 | 99.54 | 2023
2023-06-12 | 17 | 153.68 | 2023
2023-06-12 | 18 | 161.15 | 2023
2023-06-12 | 19 | 161.15 | 2023
2023-06-12 | 20 | 171.63 | 2023
2023-06-12 | 21 | 165.42 | 2023
2023-06-12 | 22 | 161.15 | 2023
2023-06-12 | 23 | 161.15 | 2023
2023-06-13 | 0 | 158.43 | 2023
2023-06-13 | 1 | 156.89 | 2023
2023-06-13 | 2 | 153.22 | 2023
2023-06-13 | 3 | 140.01 | 2023
2023-06-13 | 4 | 124.75 | 2023
2023-06-13 | 5 | 132.79 | 2023
2023-06-13 | 6 | 161.58 | 2023
2023-06-13 | 7 | 162.67 | 2023
2023-06-13 | 8 | 162.83 | 2023
2023-06-13 | 9 | 162.83 | 2023
2023-06-13 | 10 | 162.83 | 2023
2023-06-13 | 11 | 157.9 | 2023
2023-06-13 | 12 | 117.33 | 2023
2023-06-13 | 13 | 56.37 | 2023
2023-06-13 | 14 | 59.08 | 2023
2023-06-13 | 15 | 58.6 | 2023
2023-06-13 | 16 | 92.82 | 2023
2023-06-13 | 17 | 162.83 | 2023
2023-06-13 | 18 | 167.77 | 2023
2023-06-13 | 19 | 167.77 | 2023
2023-06-13 | 20 | 167.77 | 2023
2023-06-13 | 21 | 167.77 | 2023
2023-06-13 | 22 | 167.77 | 2023
2023-06-13 | 23 | 166.35 | 2023
2023-06-14 | 0 | 153.31 | 2023
2023-06-14 | 1 | 153.31 | 2023
2023-06-14 | 2 | 153.31 | 2023
2023-06-14 | 3 | 150.15 | 2023
2023-06-14 | 4 | 147.74 | 2023
2023-06-14 | 5 | 148.1 | 2023
2023-06-14 | 6 | 167.09 | 2023
2023-06-14 | 7 | 176.61 | 2023
2023-06-14 | 8 | 156.03 | 2023
2023-06-14 | 9 | 138.25 | 2023
2023-06-14 | 10 | 114.18 | 2023
2023-06-14 | 11 | 111.04 | 2023
2023-06-14 | 12 | 102.83 | 2023
2023-06-14 | 13 | 89.78 | 2023
2023-06-14 | 14 | 57.84 | 2023
2023-06-14 | 15 | 94.29 | 2023
2023-06-14 | 16 | 140.73 | 2023
2023-06-14 | 17 | 178.42 | 2023
2023-06-14 | 18 | 182.3 | 2023
2023-06-14 | 19 | 182.3 | 2023
2023-06-14 | 20 | 173.17 | 2023
2023-06-14 | 21 | 173.17 | 2023
2023-06-14 | 22 | 175.35 | 2023
2023-06-14 | 23 | 142.7 | 2023
2023-06-15 | 0 | 135.67 | 2023
2023-06-15 | 1 | 126.13 | 2023
2023-06-15 | 2 | 125.45 | 2023
2023-06-15 | 3 | 123.18 | 2023
2023-06-15 | 4 | 116.28 | 2023
2023-06-15 | 5 | 134.83 | 2023
2023-06-15 | 6 | 141.67 | 2023
2023-06-15 | 7 | 150.6 | 2023
2023-06-15 | 8 | 76.52 | 2023
2023-06-15 | 9 | 58.14 | 2023
2023-06-15 | 10 | 58.14 | 2023
2023-06-15 | 11 | 57.92 | 2023
2023-06-15 | 12 | 57.02 | 2023
2023-06-15 | 13 | 5.7 | 2023
2023-06-15 | 14 | 0 | 2023
2023-06-15 | 15 | 7.08 | 2023
2023-06-15 | 16 | 102.83 | 2023
2023-06-15 | 17 | 148.73 | 2023
2023-06-15 | 18 | 140.78 | 2023
2023-06-15 | 19 | 149.35 | 2023
2023-06-15 | 20 | 158.48 | 2023
2023-06-15 | 21 | 151.59 | 2023
2023-06-15 | 22 | 124.62 | 2023
2023-06-15 | 23 | 121.77 | 2023
2023-06-16 | 0 | 120.74 | 2023
2023-06-16 | 1 | 118.09 | 2023
2023-06-16 | 2 | 116.83 | 2023
2023-06-16 | 3 | 111.35 | 2023
2023-06-16 | 4 | 118.12 | 2023
2023-06-16 | 5 | 124.86 | 2023
2023-06-16 | 6 | 134.35 | 2023
2023-06-16 | 7 | 134.85 | 2023
2023-06-16 | 8 | 81.69 | 2023
2023-06-16 | 9 | 58.72 | 2023
2023-06-16 | 10 | 70.39 | 2023
2023-06-16 | 11 | 114.12 | 2023
2023-06-16 | 12 | 124.86 | 2023
2023-06-16 | 13 | 100.72 | 2023
2023-06-16 | 14 | 81.67 | 2023
2023-06-16 | 15 | 35.25 | 2023
2023-06-16 | 16 | 27.43 | 2023
2023-06-16 | 17 | 117.65 | 2023
2023-06-16 | 18 | 146.39 | 2023
2023-06-16 | 19 | 151 | 2023
2023-06-16 | 20 | 155.77 | 2023
2023-06-16 | 21 | 157.69 | 2023
2023-06-16 | 22 | 155.71 | 2023
2023-06-16 | 23 | 157.38 | 2023
2023-06-17 | 0 | 140.29 | 2023
2023-06-17 | 1 | 140.24 | 2023
2023-06-17 | 2 | 139.93 | 2023
2023-06-17 | 3 | 152.55 | 2023
2023-06-17 | 4 | 153.33 | 2023
2023-06-17 | 5 | 157.13 | 2023
2023-06-17 | 6 | 157.13 | 2023
2023-06-17 | 7 | 157.13 | 2023
2023-06-17 | 8 | 113.65 | 2023
2023-06-17 | 9 | 113.62 | 2023
2023-06-17 | 10 | 122.81 | 2023
2023-06-17 | 11 | 142.16 | 2023
2023-06-17 | 12 | 154.19 | 2023
2023-06-17 | 13 | 154.19 | 2023
2023-06-17 | 14 | 154.19 | 2023
2023-06-17 | 15 | 154.19 | 2023
2023-06-17 | 16 | 154.19 | 2023
2023-06-17 | 17 | 159.36 | 2023
2023-06-17 | 18 | 175.79 | 2023
2023-06-17 | 19 | 166.99 | 2023
2023-06-17 | 20 | 161.96 | 2023
2023-06-17 | 21 | 161.96 | 2023
2023-06-17 | 22 | 161.96 | 2023
2023-06-17 | 23 | 161.96 | 2023
2023-06-18 | 0 | 128.49 | 2023
2023-06-18 | 1 | 123.28 | 2023
2023-06-18 | 2 | 122.75 | 2023
2023-06-18 | 3 | 122.75 | 2023
2023-06-18 | 4 | 122.75 | 2023
2023-06-18 | 5 | 122.75 | 2023
2023-06-18 | 6 | 123.66 | 2023
2023-06-18 | 7 | 126.59 | 2023
2023-06-18 | 8 | 52 | 2023
2023-06-18 | 9 | 42.09 | 2023
2023-06-18 | 10 | 144.37 | 2023
2023-06-18 | 11 | 154.61 | 2023
2023-06-18 | 12 | 154.61 | 2023
2023-06-18 | 13 | 154.61 | 2023
2023-06-18 | 14 | 154.61 | 2023
2023-06-18 | 15 | 154.61 | 2023
2023-06-18 | 16 | 154.61 | 2023
2023-06-18 | 17 | 160.98 | 2023
2023-06-18 | 18 | 171.39 | 2023
2023-06-18 | 19 | 160.88 | 2023
2023-06-18 | 20 | 163.2 | 2023
2023-06-18 | 21 | 163.2 | 2023
2023-06-18 | 22 | 160.88 | 2023
2023-06-18 | 23 | 160.88 | 2023
2023-06-19 | 0 | 169.97 | 2023
2023-06-19 | 1 | 168.06 | 2023
2023-06-19 | 2 | 154.24 | 2023
2023-06-19 | 3 | 146.61 | 2023
2023-06-19 | 4 | 164.03 | 2023
2023-06-19 | 5 | 167 | 2023
2023-06-19 | 6 | 172.17 | 2023
2023-06-19 | 7 | 172.17 | 2023
2023-06-19 | 8 | 173.76 | 2023
2023-06-19 | 9 | 173.76 | 2023
2023-06-19 | 10 | 173.76 | 2023
2023-06-19 | 11 | 173.76 | 2023
2023-06-19 | 12 | 171.77 | 2023
2023-06-19 | 13 | 143.64 | 2023
2023-06-19 | 14 | 97.23 | 2023
2023-06-19 | 15 | 96.39 | 2023
2023-06-19 | 16 | 167.66 | 2023
2023-06-19 | 17 | 174.42 | 2023
2023-06-19 | 18 | 191.06 | 2023
2023-06-19 | 19 | 240.28 | 2023
2023-06-19 | 20 | 240.24 | 2023
2023-06-19 | 21 | 188.09 | 2023
2023-06-19 | 22 | 176.66 | 2023
2023-06-19 | 23 | 172.38 | 2023
2023-06-20 | 0 | 137.68 | 2023
2023-06-20 | 1 | 127.75 | 2023
2023-06-20 | 2 | 134.31 | 2023
2023-06-20 | 3 | 138.4 | 2023
2023-06-20 | 4 | 166.58 | 2023
2023-06-20 | 5 | 166.83 | 2023
2023-06-20 | 6 | 167.16 | 2023
2023-06-20 | 7 | 167.58 | 2023
2023-06-20 | 8 | 148.62 | 2023
2023-06-20 | 9 | 147.12 | 2023
2023-06-20 | 10 | 165.58 | 2023
2023-06-20 | 11 | 165.58 | 2023
2023-06-20 | 12 | 118.29 | 2023
2023-06-20 | 13 | 121.88 | 2023
2023-06-20 | 14 | 123.34 | 2023
2023-06-20 | 15 | 165.58 | 2023
2023-06-20 | 16 | 165.58 | 2023
2023-06-20 | 17 | 165.58 | 2023
2023-06-20 | 18 | 171.89 | 2023
2023-06-20 | 19 | 171.89 | 2023
2023-06-20 | 20 | 170.09 | 2023
2023-06-20 | 21 | 164.25 | 2023
2023-06-20 | 22 | 161.35 | 2023
2023-06-20 | 23 | 168.41 | 2023
2023-06-21 | 0 | 119.73 | 2023
2023-06-21 | 1 | 115.69 | 2023
2023-06-21 | 2 | 124.34 | 2023
2023-06-21 | 3 | 126.37 | 2023
2023-06-21 | 4 | 118.65 | 2023
2023-06-21 | 5 | 116.44 | 2023
2023-06-21 | 6 | 113.45 | 2023
2023-06-21 | 7 | 113.03 | 2023
2023-06-21 | 8 | 74.61 | 2023
2023-06-21 | 9 | 26.76 | 2023
2023-06-21 | 10 | 112.6 | 2023
2023-06-21 | 11 | 117.39 | 2023
2023-06-21 | 12 | 119.07 | 2023
2023-06-21 | 13 | 118.86 | 2023
2023-06-21 | 14 | 118.25 | 2023
2023-06-21 | 15 | 129.01 | 2023
2023-06-21 | 16 | 115.07 | 2023
2023-06-21 | 17 | 131.42 | 2023
2023-06-21 | 18 | 131.32 | 2023
2023-06-21 | 19 | 131.32 | 2023
2023-06-21 | 20 | 131.32 | 2023
2023-06-21 | 21 | 131.32 | 2023
2023-06-21 | 22 | 131.32 | 2023
2023-06-21 | 23 | 131.32 | 2023
2023-06-22 | 0 | 116.32 | 2023
2023-06-22 | 1 | 116.32 | 2023
2023-06-22 | 2 | 111.4 | 2023
2023-06-22 | 3 | 96.06 | 2023
2023-06-22 | 4 | 103.36 | 2023
2023-06-22 | 5 | 107.83 | 2023
2023-06-22 | 6 | 116.32 | 2023
2023-06-22 | 7 | 116.32 | 2023
2023-06-22 | 8 | 75.07 | 2023
2023-06-22 | 9 | 0 | 2023
2023-06-22 | 10 | 67.94 | 2023
2023-06-22 | 11 | 56.01 | 2023
2023-06-22 | 12 | 76.47 | 2023
2023-06-22 | 13 | 77.25 | 2023
2023-06-22 | 14 | 56.66 | 2023
2023-06-22 | 15 | 56.01 | 2023
2023-06-22 | 16 | 74.74 | 2023
2023-06-22 | 17 | 123.81 | 2023
2023-06-22 | 18 | 126.08 | 2023
2023-06-22 | 19 | 126.05 | 2023
2023-06-22 | 20 | 126.05 | 2023
2023-06-22 | 21 | 107.63 | 2023
2023-06-22 | 22 | 107.63 | 2023
2023-06-22 | 23 | 107.63 | 2023
2023-06-23 | 0 | 102.74 | 2023
2023-06-23 | 1 | 97.43 | 2023
2023-06-23 | 2 | 89.93 | 2023
2023-06-23 | 3 | 89.93 | 2023
2023-06-23 | 4 | 95.99 | 2023
2023-06-23 | 5 | 107.23 | 2023
2023-06-23 | 6 | 107.53 | 2023
2023-06-23 | 7 | 102.11 | 2023
2023-06-23 | 8 | 53.32 | 2023
2023-06-23 | 9 | 2.08 | 2023
2023-06-23 | 10 | 61.66 | 2023
2023-06-23 | 11 | 63.46 | 2023
2023-06-23 | 12 | 78.46 | 2023
2023-06-23 | 13 | 62.35 | 2023
2023-06-23 | 14 | 60.85 | 2023
2023-06-23 | 15 | 21.93 | 2023
2023-06-23 | 16 | 38.25 | 2023
2023-06-23 | 17 | 123.86 | 2023
2023-06-23 | 18 | 105.95 | 2023
2023-06-23 | 19 | 104.11 | 2023
2023-06-23 | 20 | 112.98 | 2023
2023-06-23 | 21 | 101.83 | 2023
2023-06-23 | 22 | 98.33 | 2023
2023-06-23 | 23 | 119.62 | 2023
2023-06-24 | 0 | 82.99 | 2023
2023-06-24 | 1 | 78.48 | 2023
2023-06-24 | 2 | 82.19 | 2023
2023-06-24 | 3 | 94.41 | 2023
2023-06-24 | 4 | 100.73 | 2023
2023-06-24 | 5 | 100.73 | 2023
2023-06-24 | 6 | 88.92 | 2023
2023-06-24 | 7 | 78.65 | 2023
2023-06-24 | 8 | 19.85 | 2023
2023-06-24 | 9 | 0 | 2023
2023-06-24 | 10 | 0 | 2023
2023-06-24 | 11 | 0 | 2023
2023-06-24 | 12 | 0 | 2023
2023-06-24 | 13 | 0 | 2023
2023-06-24 | 14 | 0 | 2023
2023-06-24 | 15 | 0 | 2023
2023-06-24 | 16 | 0 | 2023
2023-06-24 | 17 | 128.99 | 2023
2023-06-24 | 18 | 145.48 | 2023
2023-06-24 | 19 | 124.17 | 2023
2023-06-24 | 20 | 97.46 | 2023
2023-06-24 | 21 | 88.62 | 2023
2023-06-24 | 22 | 115.02 | 2023
2023-06-24 | 23 | 87.59 | 2023
2023-06-25 | 0 | 75.45 | 2023
2023-06-25 | 1 | 78.52 | 2023
2023-06-25 | 2 | 78.52 | 2023
2023-06-25 | 3 | 72.14 | 2023
2023-06-25 | 4 | 66.08 | 2023
2023-06-25 | 5 | 74.82 | 2023
2023-06-25 | 6 | 69.38 | 2023
2023-06-25 | 7 | 58.46 | 2023
2023-06-25 | 8 | 6.83 | 2023
2023-06-25 | 9 | 0 | 2023
2023-06-25 | 10 | 0 | 2023
2023-06-25 | 11 | 0 | 2023
2023-06-25 | 12 | 0 | 2023
2023-06-25 | 13 | 0 | 2023
2023-06-25 | 14 | 0 | 2023
2023-06-25 | 15 | 0 | 2023
2023-06-25 | 16 | 0 | 2023
2023-06-25 | 17 | 66.05 | 2023
2023-06-25 | 18 | 118.26 | 2023
2023-06-25 | 19 | 91.93 | 2023
2023-06-25 | 20 | 86.03 | 2023
2023-06-25 | 21 | 83.96 | 2023
2023-06-25 | 22 | 83.96 | 2023
2023-06-25 | 23 | 83.96 | 2023
2023-06-26 | 0 | 78.13 | 2023
2023-06-26 | 1 | 78.94 | 2023
2023-06-26 | 2 | 69.77 | 2023
2023-06-26 | 3 | 58.63 | 2023
2023-06-26 | 4 | 58.63 | 2023
2023-06-26 | 5 | 61.29 | 2023
2023-06-26 | 6 | 63.94 | 2023
2023-06-26 | 7 | 58.61 | 2023
2023-06-26 | 8 | 0 | 2023
2023-06-26 | 9 | 0 | 2023
2023-06-26 | 10 | 0 | 2023
2023-06-26 | 11 | 0 | 2023
2023-06-26 | 12 | 0 | 2023
2023-06-26 | 13 | 0 | 2023
2023-06-26 | 14 | 0 | 2023
2023-06-26 | 15 | 0 | 2023
2023-06-26 | 16 | 0 | 2023
2023-06-26 | 17 | 69.56 | 2023
2023-06-26 | 18 | 127.5 | 2023
2023-06-26 | 19 | 129.55 | 2023
2023-06-26 | 20 | 130.17 | 2023
2023-06-26 | 21 | 123.76 | 2023
2023-06-26 | 22 | 90.21 | 2023
2023-06-26 | 23 | 88.57 | 2023
2023-06-27 | 0 | 79.26 | 2023
2023-06-27 | 1 | 59.3 | 2023
2023-06-27 | 2 | 59.3 | 2023
2023-06-27 | 3 | 59.48 | 2023
2023-06-27 | 4 | 61.46 | 2023
2023-06-27 | 5 | 62.17 | 2023
2023-06-27 | 6 | 77.2 | 2023
2023-06-27 | 7 | 96.27 | 2023
2023-06-27 | 8 | 44.77 | 2023
2023-06-27 | 9 | 0 | 2023
2023-06-27 | 10 | 0 | 2023
2023-06-27 | 11 | 0 | 2023
2023-06-27 | 12 | 0 | 2023
2023-06-27 | 13 | 0 | 2023
2023-06-27 | 14 | 0 | 2023
2023-06-27 | 15 | 0 | 2023
2023-06-27 | 16 | 18.19 | 2023
2023-06-27 | 17 | 99.58 | 2023
2023-06-27 | 18 | 101.06 | 2023
2023-06-27 | 19 | 96.6 | 2023
2023-06-27 | 20 | 96.42 | 2023
2023-06-27 | 21 | 123.88 | 2023
2023-06-27 | 22 | 106.77 | 2023
2023-06-27 | 23 | 92.99 | 2023
2023-06-28 | 0 | 83.63 | 2023
2023-06-28 | 1 | 76.39 | 2023
2023-06-28 | 2 | 75.31 | 2023
2023-06-28 | 3 | 64.67 | 2023
2023-06-28 | 4 | 58.51 | 2023
2023-06-28 | 5 | 70.08 | 2023
2023-06-28 | 6 | 92.32 | 2023
2023-06-28 | 7 | 115.05 | 2023
2023-06-28 | 8 | 45.14 | 2023
2023-06-28 | 9 | 0 | 2023
2023-06-28 | 10 | 0 | 2023
2023-06-28 | 11 | 29.83 | 2023
2023-06-28 | 12 | 75.76 | 2023
2023-06-28 | 13 | 84.77 | 2023
2023-06-28 | 14 | 81.26 | 2023
2023-06-28 | 15 | 58.97 | 2023
2023-06-28 | 16 | 118.69 | 2023
2023-06-28 | 17 | 178.01 | 2023
2023-06-28 | 18 | 187.95 | 2023
2023-06-28 | 19 | 145.72 | 2023
2023-06-28 | 20 | 128.2 | 2023
2023-06-28 | 21 | 135.35 | 2023
2023-06-28 | 22 | 115.98 | 2023
2023-06-28 | 23 | 120.94 | 2023
2023-06-29 | 0 | 99.12 | 2023
2023-06-29 | 1 | 68.56 | 2023
2023-06-29 | 2 | 59.36 | 2023
2023-06-29 | 3 | 58.8 | 2023
2023-06-29 | 4 | 58.49 | 2023
2023-06-29 | 5 | 58.03 | 2023
2023-06-29 | 6 | 68.25 | 2023
2023-06-29 | 7 | 73.71 | 2023
2023-06-29 | 8 | 41.58 | 2023
2023-06-29 | 9 | 0 | 2023
2023-06-29 | 10 | 0 | 2023
2023-06-29 | 11 | 0 | 2023
2023-06-29 | 12 | 0 | 2023
2023-06-29 | 13 | 0 | 2023
2023-06-29 | 14 | 0 | 2023
2023-06-29 | 15 | 0 | 2023
2023-06-29 | 16 | 30.47 | 2023
2023-06-29 | 17 | 161.99 | 2023
2023-06-29 | 18 | 268.6 | 2023
2023-06-29 | 19 | 166.05 | 2023
2023-06-29 | 20 | 150.38 | 2023
2023-06-29 | 21 | 118.66 | 2023
2023-06-29 | 22 | 125.67 | 2023
2023-06-29 | 23 | 127.58 | 2023
2023-06-30 | 0 | 87.17 | 2023
2023-06-30 | 1 | 84.78 | 2023
2023-06-30 | 2 | 81.32 | 2023
2023-06-30 | 3 | 71.19 | 2023
2023-06-30 | 4 | 70.79 | 2023
2023-06-30 | 5 | 76.64 | 2023
2023-06-30 | 6 | 87.17 | 2023
2023-06-30 | 7 | 89.52 | 2023
2023-06-30 | 8 | 43.05 | 2023
2023-06-30 | 9 | 0 | 2023
2023-06-30 | 10 | 0 | 2023
2023-06-30 | 11 | 0 | 2023
2023-06-30 | 12 | 0 | 2023
2023-06-30 | 13 | 0 | 2023
2023-06-30 | 14 | 0 | 2023
2023-06-30 | 15 | 0 | 2023
2023-06-30 | 16 | 46.23 | 2023
2023-06-30 | 17 | 161.35 | 2023
2023-06-30 | 18 | 179.29 | 2023
2023-06-30 | 19 | 149.07 | 2023
2023-06-30 | 20 | 143.74 | 2023
2023-06-30 | 21 | 143.74 | 2023
2023-06-30 | 22 | 139.28 | 2023
2023-06-30 | 23 | 116.99 | 2023
2023-07-01 | 0 | 92.83 | 2023
2023-07-01 | 1 | 83.06 | 2023
2023-07-01 | 2 | 82.66 | 2023
2023-07-01 | 3 | 79.02 | 2023
2023-07-01 | 4 | 79.02 | 2023
2023-07-01 | 5 | 79.02 | 2023
2023-07-01 | 6 | 79.02 | 2023
2023-07-01 | 7 | 78.33 | 2023
2023-07-01 | 8 | 0 | 2023
2023-07-01 | 9 | 0 | 2023
2023-07-01 | 10 | 0 | 2023
2023-07-01 | 11 | 0 | 2023
2023-07-01 | 12 | 0 | 2023
2023-07-01 | 13 | 0 | 2023
2023-07-01 | 14 | 0 | 2023
2023-07-01 | 15 | 0 | 2023
2023-07-01 | 16 | 0 | 2023
2023-07-01 | 17 | 84.39 | 2023
2023-07-01 | 18 | 118.72 | 2023
2023-07-01 | 19 | 96.83 | 2023
2023-07-01 | 20 | 88.8 | 2023
2023-07-01 | 21 | 88.8 | 2023
2023-07-01 | 22 | 93.67 | 2023
2023-07-01 | 23 | 92.75 | 2023
2023-07-02 | 0 | 71.54 | 2023
2023-07-02 | 1 | 65.07 | 2023
2023-07-02 | 2 | 63.94 | 2023
2023-07-02 | 3 | 63.07 | 2023
2023-07-02 | 4 | 63.07 | 2023
2023-07-02 | 5 | 64.3 | 2023
2023-07-02 | 6 | 63.92 | 2023
2023-07-02 | 7 | 58.56 | 2023
2023-07-02 | 8 | 0 | 2023
2023-07-02 | 9 | 0 | 2023
2023-07-02 | 10 | 0 | 2023
2023-07-02 | 11 | 0 | 2023
2023-07-02 | 12 | 0 | 2023
2023-07-02 | 13 | 0 | 2023
2023-07-02 | 14 | 0 | 2023
2023-07-02 | 15 | 0 | 2023
2023-07-02 | 16 | 0 | 2023
2023-07-02 | 17 | 48.94 | 2023
2023-07-02 | 18 | 132.34 | 2023
2023-07-02 | 19 | 135.2 | 2023
2023-07-02 | 20 | 135.2 | 2023
2023-07-02 | 21 | 100.38 | 2023
2023-07-02 | 22 | 88.22 | 2023
2023-07-02 | 23 | 84.51 | 2023
2023-07-03 | 0 | 75.45 | 2023
2023-07-03 | 1 | 14.63 | 2023
2023-07-03 | 2 | 0 | 2023
2023-07-03 | 3 | 0 | 2023
2023-07-03 | 4 | 0 | 2023
2023-07-03 | 5 | 0 | 2023
2023-07-03 | 6 | 0 | 2023
2023-07-03 | 7 | 0 | 2023
2023-07-03 | 8 | 0 | 2023
2023-07-03 | 9 | 0 | 2023
2023-07-03 | 10 | 0 | 2023
2023-07-03 | 11 | 0 | 2023
2023-07-03 | 12 | 0 | 2023
2023-07-03 | 13 | 0 | 2023
2023-07-03 | 14 | 0 | 2023
2023-07-03 | 15 | 0 | 2023
2023-07-03 | 16 | 4.13 | 2023
2023-07-03 | 17 | 107.54 | 2023
2023-07-03 | 18 | 103.05 | 2023
2023-07-03 | 19 | 88.01 | 2023
2023-07-03 | 20 | 109.81 | 2023
2023-07-03 | 21 | 116.04 | 2023
2023-07-03 | 22 | 116.04 | 2023
2023-07-03 | 23 | 106.05 | 2023
2023-07-04 | 0 | 80.74 | 2023
2023-07-04 | 1 | 65.68 | 2023
2023-07-04 | 2 | 65.68 | 2023
2023-07-04 | 3 | 65.68 | 2023
2023-07-04 | 4 | 65.68 | 2023
2023-07-04 | 5 | 69.09 | 2023
2023-07-04 | 6 | 73.26 | 2023
2023-07-04 | 7 | 73.13 | 2023
2023-07-04 | 8 | 36.57 | 2023
2023-07-04 | 9 | 0 | 2023
2023-07-04 | 10 | 0 | 2023
2023-07-04 | 11 | 0 | 2023
2023-07-04 | 12 | 0 | 2023
2023-07-04 | 13 | 0 | 2023
2023-07-04 | 14 | 0 | 2023
2023-07-04 | 15 | 0 | 2023
2023-07-04 | 16 | 10.33 | 2023
2023-07-04 | 17 | 126.42 | 2023
2023-07-04 | 18 | 133.84 | 2023
2023-07-04 | 19 | 95.44 | 2023
2023-07-04 | 20 | 90.06 | 2023
2023-07-04 | 21 | 93.75 | 2023
2023-07-04 | 22 | 97.42 | 2023
2023-07-04 | 23 | 85.39 | 2023
2023-07-05 | 0 | 75.18 | 2023
2023-07-05 | 1 | 62.52 | 2023
2023-07-05 | 2 | 55.75 | 2023
2023-07-05 | 3 | 55.4 | 2023
2023-07-05 | 4 | 45.74 | 2023
2023-07-05 | 5 | 51.01 | 2023
2023-07-05 | 6 | 73.64 | 2023
2023-07-05 | 7 | 64.92 | 2023
2023-07-05 | 8 | 0 | 2023
2023-07-05 | 9 | 0 | 2023
2023-07-05 | 10 | 0 | 2023
2023-07-05 | 11 | 0 | 2023
2023-07-05 | 12 | 0 | 2023
2023-07-05 | 13 | 0 | 2023
2023-07-05 | 14 | 0 | 2023
2023-07-05 | 15 | 0 | 2023
2023-07-05 | 16 | 4.49 | 2023
2023-07-05 | 17 | 144.23 | 2023
2023-07-05 | 18 | 126.54 | 2023
2023-07-05 | 19 | 100.5 | 2023
2023-07-05 | 20 | 90.21 | 2023
2023-07-05 | 21 | 90.19 | 2023
2023-07-05 | 22 | 82.52 | 2023
2023-07-05 | 23 | 82.52 | 2023
2023-07-06 | 0 | 73.97 | 2023
2023-07-06 | 1 | 63.49 | 2023
2023-07-06 | 2 | 62.68 | 2023
2023-07-06 | 3 | 62.68 | 2023
2023-07-06 | 4 | 63.68 | 2023
2023-07-06 | 5 | 65.69 | 2023
2023-07-06 | 6 | 65.69 | 2023
2023-07-06 | 7 | 59.22 | 2023
2023-07-06 | 8 | 0 | 2023
2023-07-06 | 9 | 0 | 2023
2023-07-06 | 10 | 51.36 | 2023
2023-07-06 | 11 | 43.11 | 2023
2023-07-06 | 12 | 0 | 2023
2023-07-06 | 13 | 0 | 2023
2023-07-06 | 14 | 0 | 2023
2023-07-06 | 15 | 0 | 2023
2023-07-06 | 16 | 68.35 | 2023
2023-07-06 | 17 | 134.75 | 2023
2023-07-06 | 18 | 138.2 | 2023
2023-07-06 | 19 | 138.2 | 2023
2023-07-06 | 20 | 113.7 | 2023
2023-07-06 | 21 | 113.7 | 2023
2023-07-06 | 22 | 118.79 | 2023
2023-07-06 | 23 | 118.39 | 2023
2023-07-07 | 0 | 87.84 | 2023
2023-07-07 | 1 | 73.6 | 2023
2023-07-07 | 2 | 63.56 | 2023
2023-07-07 | 3 | 62.06 | 2023
2023-07-07 | 4 | 70.76 | 2023
2023-07-07 | 5 | 72.63 | 2023
2023-07-07 | 6 | 77.25 | 2023
2023-07-07 | 7 | 89.74 | 2023
2023-07-07 | 8 | 52.02 | 2023
2023-07-07 | 9 | 20.06 | 2023
2023-07-07 | 10 | 67.56 | 2023
2023-07-07 | 11 | 75.01 | 2023
2023-07-07 | 12 | 72.27 | 2023
2023-07-07 | 13 | 58.39 | 2023
2023-07-07 | 14 | 58.39 | 2023
2023-07-07 | 15 | 56.97 | 2023
2023-07-07 | 16 | 76.55 | 2023
2023-07-07 | 17 | 160.19 | 2023
2023-07-07 | 18 | 135.94 | 2023
2023-07-07 | 19 | 89.35 | 2023
2023-07-07 | 20 | 89.35 | 2023
2023-07-07 | 21 | 89.35 | 2023
2023-07-07 | 22 | 90.82 | 2023
2023-07-07 | 23 | 85.6 | 2023
2023-07-08 | 0 | 72.02 | 2023
2023-07-08 | 1 | 68.53 | 2023
2023-07-08 | 2 | 63.42 | 2023
2023-07-08 | 3 | 65.77 | 2023
2023-07-08 | 4 | 68.74 | 2023
2023-07-08 | 5 | 68.74 | 2023
2023-07-08 | 6 | 68.74 | 2023
2023-07-08 | 7 | 63.42 | 2023
2023-07-08 | 8 | 0 | 2023
2023-07-08 | 9 | 0 | 2023
2023-07-08 | 10 | 0 | 2023
2023-07-08 | 11 | 0 | 2023
2023-07-08 | 12 | 0 | 2023
2023-07-08 | 13 | 0 | 2023
2023-07-08 | 14 | 0 | 2023
2023-07-08 | 15 | 0 | 2023
2023-07-08 | 16 | 0 | 2023
2023-07-08 | 17 | 84.07 | 2023
2023-07-08 | 18 | 113.89 | 2023
2023-07-08 | 19 | 85.96 | 2023
2023-07-08 | 20 | 85.55 | 2023
2023-07-08 | 21 | 85.55 | 2023
2023-07-08 | 22 | 84.11 | 2023
2023-07-08 | 23 | 83.83 | 2023
2023-07-09 | 0 | 80.4 | 2023
2023-07-09 | 1 | 72.52 | 2023
2023-07-09 | 2 | 64.71 | 2023
2023-07-09 | 3 | 57.77 | 2023
2023-07-09 | 4 | 58.29 | 2023
2023-07-09 | 5 | 63.97 | 2023
2023-07-09 | 6 | 63.23 | 2023
2023-07-09 | 7 | 59.87 | 2023
2023-07-09 | 8 | 0 | 2023
2023-07-09 | 9 | 0 | 2023
2023-07-09 | 10 | 0 | 2023
2023-07-09 | 11 | 0 | 2023
2023-07-09 | 12 | 0 | 2023
2023-07-09 | 13 | 0 | 2023
2023-07-09 | 14 | 0 | 2023
2023-07-09 | 15 | 0 | 2023
2023-07-09 | 16 | 0 | 2023
2023-07-09 | 17 | 63.96 | 2023
2023-07-09 | 18 | 140.28 | 2023
2023-07-09 | 19 | 95.15 | 2023
2023-07-09 | 20 | 94.23 | 2023
2023-07-09 | 21 | 99.82 | 2023
2023-07-09 | 22 | 96.17 | 2023
2023-07-09 | 23 | 93.49 | 2023
2023-07-10 | 0 | 71.35 | 2023
2023-07-10 | 1 | 65.99 | 2023
2023-07-10 | 2 | 65.99 | 2023
2023-07-10 | 3 | 64.48 | 2023
2023-07-10 | 4 | 63.98 | 2023
2023-07-10 | 5 | 70.27 | 2023
2023-07-10 | 6 | 74.46 | 2023
2023-07-10 | 7 | 72.56 | 2023
2023-07-10 | 8 | 44.15 | 2023
2023-07-10 | 9 | 0 | 2023
2023-07-10 | 10 | 0 | 2023
2023-07-10 | 11 | 0 | 2023
2023-07-10 | 12 | 0 | 2023
2023-07-10 | 13 | 0 | 2023
2023-07-10 | 14 | 0 | 2023
2023-07-10 | 15 | 0 | 2023
2023-07-10 | 16 | 54.05 | 2023
2023-07-10 | 17 | 82.07 | 2023
2023-07-10 | 18 | 89.21 | 2023
2023-07-10 | 19 | 79.29 | 2023
2023-07-10 | 20 | 98.85 | 2023
2023-07-10 | 21 | 79.24 | 2023
2023-07-10 | 22 | 92.76 | 2023
2023-07-10 | 23 | 98.85 | 2023
2023-07-11 | 0 | 76.49 | 2023
2023-07-11 | 1 | 72.31 | 2023
2023-07-11 | 2 | 62.63 | 2023
2023-07-11 | 3 | 62.63 | 2023
2023-07-11 | 4 | 64.29 | 2023
2023-07-11 | 5 | 63.92 | 2023
2023-07-11 | 6 | 67.55 | 2023
2023-07-11 | 7 | 72.13 | 2023
2023-07-11 | 8 | 75.8 | 2023
2023-07-11 | 9 | 30.08 | 2023
2023-07-11 | 10 | 47.86 | 2023
2023-07-11 | 11 | 57.82 | 2023
2023-07-11 | 12 | 56.99 | 2023
2023-07-11 | 13 | 62.34 | 2023
2023-07-11 | 14 | 73.96 | 2023
2023-07-11 | 15 | 73.51 | 2023
2023-07-11 | 16 | 73.47 | 2023
2023-07-11 | 17 | 91.03 | 2023
2023-07-11 | 18 | 83.39 | 2023
2023-07-11 | 19 | 79.87 | 2023
2023-07-11 | 20 | 80.96 | 2023
2023-07-11 | 21 | 85.82 | 2023
2023-07-11 | 22 | 80.09 | 2023
2023-07-11 | 23 | 80.09 | 2023
2023-07-12 | 0 | 75.15 | 2023
2023-07-12 | 1 | 62.96 | 2023
2023-07-12 | 2 | 59.54 | 2023
2023-07-12 | 3 | 64.96 | 2023
2023-07-12 | 4 | 66.87 | 2023
2023-07-12 | 5 | 72.24 | 2023
2023-07-12 | 6 | 73.39 | 2023
2023-07-12 | 7 | 75.12 | 2023
2023-07-12 | 8 | 55.64 | 2023
2023-07-12 | 9 | 4.69 | 2023
2023-07-12 | 10 | 59.19 | 2023
2023-07-12 | 11 | 45.37 | 2023
2023-07-12 | 12 | 36.88 | 2023
2023-07-12 | 13 | 36.88 | 2023
2023-07-12 | 14 | 36.88 | 2023
2023-07-12 | 15 | 36.88 | 2023
2023-07-12 | 16 | 41.02 | 2023
2023-07-12 | 17 | 77.06 | 2023
2023-07-12 | 18 | 91.22 | 2023
2023-07-12 | 19 | 80.62 | 2023
2023-07-12 | 20 | 79.83 | 2023
2023-07-12 | 21 | 79.83 | 2023
2023-07-12 | 22 | 79.84 | 2023
2023-07-12 | 23 | 80 | 2023
2023-07-13 | 0 | 70.74 | 2023
2023-07-13 | 1 | 72.47 | 2023
2023-07-13 | 2 | 69.52 | 2023
2023-07-13 | 3 | 62.71 | 2023
2023-07-13 | 4 | 72.38 | 2023
2023-07-13 | 5 | 72.38 | 2023
2023-07-13 | 6 | 72.49 | 2023
2023-07-13 | 7 | 74.34 | 2023
2023-07-13 | 8 | 44.94 | 2023
2023-07-13 | 9 | 40.53 | 2023
2023-07-13 | 10 | 40.53 | 2023
2023-07-13 | 11 | 40.53 | 2023
2023-07-13 | 12 | 40.53 | 2023
2023-07-13 | 13 | 40.53 | 2023
2023-07-13 | 14 | 40.53 | 2023
2023-07-13 | 15 | 40.53 | 2023
2023-07-13 | 16 | 63.88 | 2023
2023-07-13 | 17 | 79.68 | 2023
2023-07-13 | 18 | 80.02 | 2023
2023-07-13 | 19 | 80.02 | 2023
2023-07-13 | 20 | 80.02 | 2023
2023-07-13 | 21 | 80.02 | 2023
2023-07-13 | 22 | 80.02 | 2023
2023-07-13 | 23 | 79.1 | 2023
2023-07-14 | 0 | 72.45 | 2023
2023-07-14 | 1 | 68.66 | 2023
2023-07-14 | 2 | 64.86 | 2023
2023-07-14 | 3 | 64.86 | 2023
2023-07-14 | 4 | 66.76 | 2023
2023-07-14 | 5 | 72.44 | 2023
2023-07-14 | 6 | 72.44 | 2023
2023-07-14 | 7 | 70.8 | 2023
2023-07-14 | 8 | 42.33 | 2023
2023-07-14 | 9 | 40.63 | 2023
2023-07-14 | 10 | 66.46 | 2023
2023-07-14 | 11 | 74.21 | 2023
2023-07-14 | 12 | 71.94 | 2023
2023-07-14 | 13 | 66.43 | 2023
2023-07-14 | 14 | 64.47 | 2023
2023-07-14 | 15 | 64.04 | 2023
2023-07-14 | 16 | 75.12 | 2023
2023-07-14 | 17 | 170.14 | 2023
2023-07-14 | 18 | 113.57 | 2023
2023-07-14 | 19 | 93.19 | 2023
2023-07-14 | 20 | 90.9 | 2023
2023-07-14 | 21 | 86.83 | 2023
2023-07-14 | 22 | 86.83 | 2023
2023-07-14 | 23 | 105.44 | 2023
2023-07-15 | 0 | 80.97 | 2023
2023-07-15 | 1 | 75.2 | 2023
2023-07-15 | 2 | 71.97 | 2023
2023-07-15 | 3 | 71.95 | 2023
2023-07-15 | 4 | 71.95 | 2023
2023-07-15 | 5 | 71.95 | 2023
2023-07-15 | 6 | 71.95 | 2023
2023-07-15 | 7 | 69.61 | 2023
2023-07-15 | 8 | 55.49 | 2023
2023-07-15 | 9 | 37.16 | 2023
2023-07-15 | 10 | 37.16 | 2023
2023-07-15 | 11 | 37.16 | 2023
2023-07-15 | 12 | 37.16 | 2023
2023-07-15 | 13 | 37.16 | 2023
2023-07-15 | 14 | 23.53 | 2023
2023-07-15 | 15 | 0 | 2023
2023-07-15 | 16 | 14.24 | 2023
2023-07-15 | 17 | 91.31 | 2023
2023-07-15 | 18 | 117.94 | 2023
2023-07-15 | 19 | 120.7 | 2023
2023-07-15 | 20 | 107.02 | 2023
2023-07-15 | 21 | 112.8 | 2023
2023-07-15 | 22 | 92.61 | 2023
2023-07-15 | 23 | 82.15 | 2023
2023-07-16 | 0 | 72.27 | 2023
2023-07-16 | 1 | 68.35 | 2023
2023-07-16 | 2 | 64.27 | 2023
2023-07-16 | 3 | 64.61 | 2023
2023-07-16 | 4 | 61.75 | 2023
2023-07-16 | 5 | 62.03 | 2023
2023-07-16 | 6 | 62.17 | 2023
2023-07-16 | 7 | 60.54 | 2023
2023-07-16 | 8 | 24.74 | 2023
2023-07-16 | 9 | 0 | 2023
2023-07-16 | 10 | 0 | 2023
2023-07-16 | 11 | 0 | 2023
2023-07-16 | 12 | 0 | 2023
2023-07-16 | 13 | 0 | 2023
2023-07-16 | 14 | 0 | 2023
2023-07-16 | 15 | 0 | 2023
2023-07-16 | 16 | 0 | 2023
2023-07-16 | 17 | 44.8 | 2023
2023-07-16 | 18 | 81.22 | 2023
2023-07-16 | 19 | 84.09 | 2023
2023-07-16 | 20 | 100.21 | 2023
2023-07-16 | 21 | 113.39 | 2023
2023-07-16 | 22 | 88 | 2023
2023-07-16 | 23 | 78.02 | 2023
2023-07-17 | 0 | 75.48 | 2023
2023-07-17 | 1 | 71.59 | 2023
2023-07-17 | 2 | 71.59 | 2023
2023-07-17 | 3 | 71.59 | 2023
2023-07-17 | 4 | 71.59 | 2023
2023-07-17 | 5 | 74.03 | 2023
2023-07-17 | 6 | 82.05 | 2023
2023-07-17 | 7 | 115.72 | 2023
2023-07-17 | 8 | 76.24 | 2023
2023-07-17 | 9 | 69.51 | 2023
2023-07-17 | 10 | 65.41 | 2023
2023-07-17 | 11 | 74.43 | 2023
2023-07-17 | 12 | 74.83 | 2023
2023-07-17 | 13 | 74.42 | 2023
2023-07-17 | 14 | 73.85 | 2023
2023-07-17 | 15 | 73.85 | 2023
2023-07-17 | 16 | 75.73 | 2023
2023-07-17 | 17 | 108.35 | 2023
2023-07-17 | 18 | 116.06 | 2023
2023-07-17 | 19 | 118.18 | 2023
2023-07-17 | 20 | 118.18 | 2023
2023-07-17 | 21 | 117.37 | 2023
2023-07-17 | 22 | 114.92 | 2023
2023-07-17 | 23 | 100.05 | 2023
2023-07-18 | 0 | 74.62 | 2023
2023-07-18 | 1 | 66.48 | 2023
2023-07-18 | 2 | 73.77 | 2023
2023-07-18 | 3 | 73.38 | 2023
2023-07-18 | 4 | 72.49 | 2023
2023-07-18 | 5 | 74.88 | 2023
2023-07-18 | 6 | 79.65 | 2023
2023-07-18 | 7 | 81.26 | 2023
2023-07-18 | 8 | 68.62 | 2023
2023-07-18 | 9 | 66.03 | 2023
2023-07-18 | 10 | 75.39 | 2023
2023-07-18 | 11 | 74.89 | 2023
2023-07-18 | 12 | 75 | 2023
2023-07-18 | 13 | 74.86 | 2023
2023-07-18 | 14 | 75.3 | 2023
2023-07-18 | 15 | 75.15 | 2023
2023-07-18 | 16 | 74.76 | 2023
2023-07-18 | 17 | 84.65 | 2023
2023-07-18 | 18 | 84.86 | 2023
2023-07-18 | 19 | 84.86 | 2023
2023-07-18 | 20 | 84.86 | 2023
2023-07-18 | 21 | 84.82 | 2023
2023-07-18 | 22 | 83.57 | 2023
2023-07-18 | 23 | 79.62 | 2023
2023-07-19 | 0 | 73.16 | 2023
2023-07-19 | 1 | 73.12 | 2023
2023-07-19 | 2 | 63.3 | 2023
2023-07-19 | 3 | 66.99 | 2023
2023-07-19 | 4 | 69.68 | 2023
2023-07-19 | 5 | 74.56 | 2023
2023-07-19 | 6 | 113.12 | 2023
2023-07-19 | 7 | 104.65 | 2023
2023-07-19 | 8 | 68.13 | 2023
2023-07-19 | 9 | 73.99 | 2023
2023-07-19 | 10 | 69.69 | 2023
2023-07-19 | 11 | 63.25 | 2023
2023-07-19 | 12 | 64.49 | 2023
2023-07-19 | 13 | 74.6 | 2023
2023-07-19 | 14 | 46.61 | 2023
2023-07-19 | 15 | 63.31 | 2023
2023-07-19 | 16 | 80.54 | 2023
2023-07-19 | 17 | 98.14 | 2023
2023-07-19 | 18 | 107.85 | 2023
2023-07-19 | 19 | 110.06 | 2023
2023-07-19 | 20 | 110.06 | 2023
2023-07-19 | 21 | 113.76 | 2023
2023-07-19 | 22 | 114.77 | 2023
2023-07-19 | 23 | 92.91 | 2023
2023-07-20 | 0 | 75.25 | 2023
2023-07-20 | 1 | 74.68 | 2023
2023-07-20 | 2 | 74.1 | 2023
2023-07-20 | 3 | 71.08 | 2023
2023-07-20 | 4 | 71.08 | 2023
2023-07-20 | 5 | 71.02 | 2023
2023-07-20 | 6 | 75.58 | 2023
2023-07-20 | 7 | 75.94 | 2023
2023-07-20 | 8 | 59.45 | 2023
2023-07-20 | 9 | 30.99 | 2023
2023-07-20 | 10 | 30.99 | 2023
2023-07-20 | 11 | 30.99 | 2023
2023-07-20 | 12 | 30.99 | 2023
2023-07-20 | 13 | 3.62 | 2023
2023-07-20 | 14 | 20.14 | 2023
2023-07-20 | 15 | 2.58 | 2023
2023-07-20 | 16 | 31.77 | 2023
2023-07-20 | 17 | 76.99 | 2023
2023-07-20 | 18 | 86.59 | 2023
2023-07-20 | 19 | 86.59 | 2023
2023-07-20 | 20 | 86.59 | 2023
2023-07-20 | 21 | 86.59 | 2023
2023-07-20 | 22 | 81.68 | 2023
2023-07-20 | 23 | 73.55 | 2023
2023-07-21 | 0 | 67.1 | 2023
2023-07-21 | 1 | 61.61 | 2023
2023-07-21 | 2 | 66.88 | 2023
2023-07-21 | 3 | 66.43 | 2023
2023-07-21 | 4 | 66.09 | 2023
2023-07-21 | 5 | 66.09 | 2023
2023-07-21 | 6 | 66.42 | 2023
2023-07-21 | 7 | 62.93 | 2023
2023-07-21 | 8 | 36.12 | 2023
2023-07-21 | 9 | 36.59 | 2023
2023-07-21 | 10 | 36.59 | 2023
2023-07-21 | 11 | 36.59 | 2023
2023-07-21 | 12 | 36.59 | 2023
2023-07-21 | 13 | 36.59 | 2023
2023-07-21 | 14 | 36.59 | 2023
2023-07-21 | 15 | 36.59 | 2023
2023-07-21 | 16 | 31.23 | 2023
2023-07-21 | 17 | 76.25 | 2023
2023-07-21 | 18 | 82.72 | 2023
2023-07-21 | 19 | 100.2 | 2023
2023-07-21 | 20 | 98.77 | 2023
2023-07-21 | 21 | 90.58 | 2023
2023-07-21 | 22 | 79.62 | 2023
2023-07-21 | 23 | 81.27 | 2023
2023-07-22 | 0 | 75.24 | 2023
2023-07-22 | 1 | 73.87 | 2023
2023-07-22 | 2 | 72.74 | 2023
2023-07-22 | 3 | 70.39 | 2023
2023-07-22 | 4 | 65.92 | 2023
2023-07-22 | 5 | 65.04 | 2023
2023-07-22 | 6 | 64.33 | 2023
2023-07-22 | 7 | 62.6 | 2023
2023-07-22 | 8 | 26.21 | 2023
2023-07-22 | 9 | 6.54 | 2023
2023-07-22 | 10 | 39.32 | 2023
2023-07-22 | 11 | 39.32 | 2023
2023-07-22 | 12 | 39.32 | 2023
2023-07-22 | 13 | 39.32 | 2023
2023-07-22 | 14 | 39.32 | 2023
2023-07-22 | 15 | 39.32 | 2023
2023-07-22 | 16 | 39.32 | 2023
2023-07-22 | 17 | 71.21 | 2023
2023-07-22 | 18 | 105.7 | 2023
2023-07-22 | 19 | 113.37 | 2023
2023-07-22 | 20 | 82.08 | 2023
2023-07-22 | 21 | 82.84 | 2023
2023-07-22 | 22 | 93.6 | 2023
2023-07-22 | 23 | 84.69 | 2023
2023-07-23 | 0 | 73.86 | 2023
2023-07-23 | 1 | 70.14 | 2023
2023-07-23 | 2 | 65.74 | 2023
2023-07-23 | 3 | 67.79 | 2023
2023-07-23 | 4 | 69.6 | 2023
2023-07-23 | 5 | 64.09 | 2023
2023-07-23 | 6 | 60.42 | 2023
2023-07-23 | 7 | 51.36 | 2023
2023-07-23 | 8 | 2.61 | 2023
2023-07-23 | 9 | 0 | 2023
2023-07-23 | 10 | 0 | 2023
2023-07-23 | 11 | 0 | 2023
2023-07-23 | 12 | 0 | 2023
2023-07-23 | 13 | 16.03 | 2023
2023-07-23 | 14 | 32.29 | 2023
2023-07-23 | 15 | 32.29 | 2023
2023-07-23 | 16 | 89.19 | 2023
2023-07-23 | 17 | 98.41 | 2023
2023-07-23 | 18 | 125.29 | 2023
2023-07-23 | 19 | 125.43 | 2023
2023-07-23 | 20 | 145.29 | 2023
2023-07-23 | 21 | 143.62 | 2023
2023-07-23 | 22 | 102.12 | 2023
2023-07-23 | 23 | 75.08 | 2023
2023-07-24 | 0 | 68.58 | 2023
2023-07-24 | 1 | 58.33 | 2023
2023-07-24 | 2 | 60.31 | 2023
2023-07-24 | 3 | 63.35 | 2023
2023-07-24 | 4 | 56.61 | 2023
2023-07-24 | 5 | 39 | 2023
2023-07-24 | 6 | 70 | 2023
2023-07-24 | 7 | 119.21 | 2023
2023-07-24 | 8 | 39.48 | 2023
2023-07-24 | 9 | 33.7 | 2023
2023-07-24 | 10 | 33.7 | 2023
2023-07-24 | 11 | 33.7 | 2023
2023-07-24 | 12 | 9.55 | 2023
2023-07-24 | 13 | 0 | 2023
2023-07-24 | 14 | 0 | 2023
2023-07-24 | 15 | 0 | 2023
2023-07-24 | 16 | 0 | 2023
2023-07-24 | 17 | 19.41 | 2023
2023-07-24 | 18 | 74.95 | 2023
2023-07-24 | 19 | 70.37 | 2023
2023-07-24 | 20 | 76.72 | 2023
2023-07-24 | 21 | 74.6 | 2023
2023-07-24 | 22 | 75.6 | 2023
2023-07-24 | 23 | 74.67 | 2023
2023-07-25 | 0 | 67.09 | 2023
2023-07-25 | 1 | 63.38 | 2023
2023-07-25 | 2 | 61.44 | 2023
2023-07-25 | 3 | 52.69 | 2023
2023-07-25 | 4 | 62.35 | 2023
2023-07-25 | 5 | 62.97 | 2023
2023-07-25 | 6 | 70.97 | 2023
2023-07-25 | 7 | 86.43 | 2023
2023-07-25 | 8 | 50.2 | 2023
2023-07-25 | 9 | 7.75 | 2023
2023-07-25 | 10 | 0 | 2023
2023-07-25 | 11 | 0 | 2023
2023-07-25 | 12 | 0 | 2023
2023-07-25 | 13 | 0 | 2023
2023-07-25 | 14 | 0 | 2023
2023-07-25 | 15 | 0 | 2023
2023-07-25 | 16 | 6.46 | 2023
2023-07-25 | 17 | 44.78 | 2023
2023-07-25 | 18 | 77.84 | 2023
2023-07-25 | 19 | 77.84 | 2023
2023-07-25 | 20 | 77.84 | 2023
2023-07-25 | 21 | 77.84 | 2023
2023-07-25 | 22 | 85.71 | 2023
2023-07-25 | 23 | 83.85 | 2023
2023-07-26 | 0 | 69.76 | 2023
2023-07-26 | 1 | 69.07 | 2023
2023-07-26 | 2 | 61.75 | 2023
2023-07-26 | 3 | 60.82 | 2023
2023-07-26 | 4 | 68.2 | 2023
2023-07-26 | 5 | 69.09 | 2023
2023-07-26 | 6 | 69.11 | 2023
2023-07-26 | 7 | 59.86 | 2023
2023-07-26 | 8 | 37.43 | 2023
2023-07-26 | 9 | 34.99 | 2023
2023-07-26 | 10 | 37.97 | 2023
2023-07-26 | 11 | 32.27 | 2023
2023-07-26 | 12 | 0 | 2023
2023-07-26 | 13 | 0 | 2023
2023-07-26 | 14 | 0 | 2023
2023-07-26 | 15 | 0 | 2023
2023-07-26 | 16 | 0 | 2023
2023-07-26 | 17 | 38.67 | 2023
2023-07-26 | 18 | 77.85 | 2023
2023-07-26 | 19 | 77.85 | 2023
2023-07-26 | 20 | 76.25 | 2023
2023-07-26 | 21 | 75.57 | 2023
2023-07-26 | 22 | 74.12 | 2023
2023-07-26 | 23 | 65.71 | 2023
2023-07-27 | 0 | 62.1 | 2023
2023-07-27 | 1 | 61.97 | 2023
2023-07-27 | 2 | 61.76 | 2023
2023-07-27 | 3 | 69.85 | 2023
2023-07-27 | 4 | 69.55 | 2023
2023-07-27 | 5 | 69.55 | 2023
2023-07-27 | 6 | 81.77 | 2023
2023-07-27 | 7 | 71.24 | 2023
2023-07-27 | 8 | 38.38 | 2023
2023-07-27 | 9 | 35.19 | 2023
2023-07-27 | 10 | 14.08 | 2023
2023-07-27 | 11 | 0 | 2023
2023-07-27 | 12 | 0 | 2023
2023-07-27 | 13 | 0 | 2023
2023-07-27 | 14 | 0 | 2023
2023-07-27 | 15 | 0 | 2023
2023-07-27 | 16 | 2.93 | 2023
2023-07-27 | 17 | 77.52 | 2023
2023-07-27 | 18 | 116.77 | 2023
2023-07-27 | 19 | 114.75 | 2023
2023-07-27 | 20 | 88.02 | 2023
2023-07-27 | 21 | 88.02 | 2023
2023-07-27 | 22 | 78.2 | 2023
2023-07-27 | 23 | 74.61 | 2023
2023-07-28 | 0 | 65.67 | 2023
2023-07-28 | 1 | 65.17 | 2023
2023-07-28 | 2 | 63.82 | 2023
2023-07-28 | 3 | 62.83 | 2023
2023-07-28 | 4 | 62.96 | 2023
2023-07-28 | 5 | 64.98 | 2023
2023-07-28 | 6 | 70.99 | 2023
2023-07-28 | 7 | 74.16 | 2023
2023-07-28 | 8 | 38.75 | 2023
2023-07-28 | 9 | 0 | 2023
2023-07-28 | 10 | 0 | 2023
2023-07-28 | 11 | 0 | 2023
2023-07-28 | 12 | 0 | 2023
2023-07-28 | 13 | 0 | 2023
2023-07-28 | 14 | 0 | 2023
2023-07-28 | 15 | 0 | 2023
2023-07-28 | 16 | 0 | 2023
2023-07-28 | 17 | 53.44 | 2023
2023-07-28 | 18 | 89.5 | 2023
2023-07-28 | 19 | 86.78 | 2023
2023-07-28 | 20 | 74.58 | 2023
2023-07-28 | 21 | 74.58 | 2023
2023-07-28 | 22 | 74.58 | 2023
2023-07-28 | 23 | 72.01 | 2023
2023-07-29 | 0 | 68.86 | 2023
2023-07-29 | 1 | 70.71 | 2023
2023-07-29 | 2 | 66.8 | 2023
2023-07-29 | 3 | 66.8 | 2023
2023-07-29 | 4 | 66.8 | 2023
2023-07-29 | 5 | 66.8 | 2023
2023-07-29 | 6 | 66.8 | 2023
2023-07-29 | 7 | 59.11 | 2023
2023-07-29 | 8 | 13.33 | 2023
2023-07-29 | 9 | 0 | 2023
2023-07-29 | 10 | 0 | 2023
2023-07-29 | 11 | 0 | 2023
2023-07-29 | 12 | 0 | 2023
2023-07-29 | 13 | 0 | 2023
2023-07-29 | 14 | 0 | 2023
2023-07-29 | 15 | 0 | 2023
2023-07-29 | 16 | 0 | 2023
2023-07-29 | 17 | 69.57 | 2023
2023-07-29 | 18 | 95.64 | 2023
2023-07-29 | 19 | 89.4 | 2023
2023-07-29 | 20 | 90.79 | 2023
2023-07-29 | 21 | 83.63 | 2023
2023-07-29 | 22 | 74.89 | 2023
2023-07-29 | 23 | 74.09 | 2023
2023-07-30 | 0 | 65.44 | 2023
2023-07-30 | 1 | 63.25 | 2023
2023-07-30 | 2 | 61.5 | 2023
2023-07-30 | 3 | 61.98 | 2023
2023-07-30 | 4 | 63.32 | 2023
2023-07-30 | 5 | 61.71 | 2023
2023-07-30 | 6 | 61.57 | 2023
2023-07-30 | 7 | 52.62 | 2023
2023-07-30 | 8 | 0 | 2023
2023-07-30 | 9 | 0 | 2023
2023-07-30 | 10 | 0 | 2023
2023-07-30 | 11 | 0 | 2023
2023-07-30 | 12 | 0 | 2023
2023-07-30 | 13 | 0 | 2023
2023-07-30 | 14 | 0 | 2023
2023-07-30 | 15 | 0 | 2023
2023-07-30 | 16 | 0 | 2023
2023-07-30 | 17 | 64.8 | 2023
2023-07-30 | 18 | 130.1 | 2023
2023-07-30 | 19 | 127.13 | 2023
2023-07-30 | 20 | 132.78 | 2023
2023-07-30 | 21 | 149.34 | 2023
2023-07-30 | 22 | 125.13 | 2023
2023-07-30 | 23 | 108.08 | 2023
2023-07-31 | 0 | 70.82 | 2023
2023-07-31 | 1 | 66.45 | 2023
2023-07-31 | 2 | 73.46 | 2023
2023-07-31 | 3 | 66.65 | 2023
2023-07-31 | 4 | 64.34 | 2023
2023-07-31 | 5 | 66.25 | 2023
2023-07-31 | 6 | 76.04 | 2023
2023-07-31 | 7 | 70.9 | 2023
2023-07-31 | 8 | 16.09 | 2023
2023-07-31 | 9 | 0 | 2023
2023-07-31 | 10 | 0 | 2023
2023-07-31 | 11 | 0 | 2023
2023-07-31 | 12 | 0 | 2023
2023-07-31 | 13 | 0 | 2023
2023-07-31 | 14 | 0 | 2023
2023-07-31 | 15 | 0 | 2023
2023-07-31 | 16 | 0 | 2023
2023-07-31 | 17 | 29.25 | 2023
2023-07-31 | 18 | 80.04 | 2023
2023-07-31 | 19 | 69.01 | 2023
2023-07-31 | 20 | 72.29 | 2023
2023-07-31 | 21 | 72.17 | 2023
2023-07-31 | 22 | 64.34 | 2023
2023-07-31 | 23 | 66.33 | 2023
2023-08-01 | 0 | 62.39 | 2023
2023-08-01 | 1 | 62.39 | 2023
2023-08-01 | 2 | 62.39 | 2023
2023-08-01 | 3 | 64.12 | 2023
2023-08-01 | 4 | 62.39 | 2023
2023-08-01 | 5 | 64.01 | 2023
2023-08-01 | 6 | 73.91 | 2023
2023-08-01 | 7 | 67.5 | 2023
2023-08-01 | 8 | 11.61 | 2023
2023-08-01 | 9 | 0 | 2023
2023-08-01 | 10 | 0 | 2023
2023-08-01 | 11 | 0 | 2023
2023-08-01 | 12 | 0 | 2023
2023-08-01 | 13 | 0 | 2023
2023-08-01 | 14 | 0 | 2023
2023-08-01 | 15 | 0 | 2023
2023-08-01 | 16 | 0 | 2023
2023-08-01 | 17 | 23.97 | 2023
2023-08-01 | 18 | 63.06 | 2023
2023-08-01 | 19 | 72.36 | 2023
2023-08-01 | 20 | 76.59 | 2023
2023-08-01 | 21 | 79.54 | 2023
2023-08-01 | 22 | 77.45 | 2023
2023-08-01 | 23 | 71.34 | 2023
2023-08-02 | 0 | 63.12 | 2023
2023-08-02 | 1 | 61.69 | 2023
2023-08-02 | 2 | 61.53 | 2023
2023-08-02 | 3 | 62.23 | 2023
2023-08-02 | 4 | 64.08 | 2023
2023-08-02 | 5 | 64.08 | 2023
2023-08-02 | 6 | 68.25 | 2023
2023-08-02 | 7 | 50.52 | 2023
2023-08-02 | 8 | 0 | 2023
2023-08-02 | 9 | 0 | 2023
2023-08-02 | 10 | 0 | 2023
2023-08-02 | 11 | 0 | 2023
2023-08-02 | 12 | 0 | 2023
2023-08-02 | 13 | 0 | 2023
2023-08-02 | 14 | 0 | 2023
2023-08-02 | 15 | 0 | 2023
2023-08-02 | 16 | 0 | 2023
2023-08-02 | 17 | 43.69 | 2023
2023-08-02 | 18 | 84.52 | 2023
2023-08-02 | 19 | 81.82 | 2023
2023-08-02 | 20 | 81.57 | 2023
2023-08-02 | 21 | 81.57 | 2023
2023-08-02 | 22 | 81.57 | 2023
2023-08-02 | 23 | 80.45 | 2023
2023-08-03 | 0 | 74.49 | 2023
2023-08-03 | 1 | 69.4 | 2023
2023-08-03 | 2 | 66.72 | 2023
2023-08-03 | 3 | 70.27 | 2023
2023-08-03 | 4 | 64.99 | 2023
2023-08-03 | 5 | 63.62 | 2023
2023-08-03 | 6 | 75.23 | 2023
2023-08-03 | 7 | 46.28 | 2023
2023-08-03 | 8 | 0 | 2023
2023-08-03 | 9 | 0 | 2023
2023-08-03 | 10 | 0 | 2023
2023-08-03 | 11 | 0 | 2023
2023-08-03 | 12 | 0 | 2023
2023-08-03 | 13 | 0 | 2023
2023-08-03 | 14 | 0 | 2023
2023-08-03 | 15 | 0 | 2023
2023-08-03 | 16 | 0 | 2023
2023-08-03 | 17 | 45.27 | 2023
2023-08-03 | 18 | 81.94 | 2023
2023-08-03 | 19 | 78.93 | 2023
2023-08-03 | 20 | 78.74 | 2023
2023-08-03 | 21 | 78.74 | 2023
2023-08-03 | 22 | 78.74 | 2023
2023-08-03 | 23 | 78.74 | 2023
2023-08-04 | 0 | 76.76 | 2023
2023-08-04 | 1 | 74.84 | 2023
2023-08-04 | 2 | 70.33 | 2023
2023-08-04 | 3 | 74.39 | 2023
2023-08-04 | 4 | 74.91 | 2023
2023-08-04 | 5 | 74.91 | 2023
2023-08-04 | 6 | 77.28 | 2023
2023-08-04 | 7 | 65.81 | 2023
2023-08-04 | 8 | 0 | 2023
2023-08-04 | 9 | 0 | 2023
2023-08-04 | 10 | 0 | 2023
2023-08-04 | 11 | 0 | 2023
2023-08-04 | 12 | 0 | 2023
2023-08-04 | 13 | 0 | 2023
2023-08-04 | 14 | 0 | 2023
2023-08-04 | 15 | 0 | 2023
2023-08-04 | 16 | 0 | 2023
2023-08-04 | 17 | 30.07 | 2023
2023-08-04 | 18 | 81.76 | 2023
2023-08-04 | 19 | 85.77 | 2023
2023-08-04 | 20 | 81.76 | 2023
2023-08-04 | 21 | 95.68 | 2023
2023-08-04 | 22 | 95.92 | 2023
2023-08-04 | 23 | 95.92 | 2023
2023-08-05 | 0 | 81.23 | 2023
2023-08-05 | 1 | 75.39 | 2023
2023-08-05 | 2 | 74.29 | 2023
2023-08-05 | 3 | 72.39 | 2023
2023-08-05 | 4 | 71.62 | 2023
2023-08-05 | 5 | 71.48 | 2023
2023-08-05 | 6 | 71.48 | 2023
2023-08-05 | 7 | 57.68 | 2023
2023-08-05 | 8 | 0 | 2023
2023-08-05 | 9 | 0 | 2023
2023-08-05 | 10 | 0 | 2023
2023-08-05 | 11 | 0 | 2023
2023-08-05 | 12 | 0 | 2023
2023-08-05 | 13 | 0 | 2023
2023-08-05 | 14 | 0 | 2023
2023-08-05 | 15 | 0 | 2023
2023-08-05 | 16 | 67.08 | 2023
2023-08-05 | 17 | 87.68 | 2023
2023-08-05 | 18 | 137.45 | 2023
2023-08-05 | 19 | 126.04 | 2023
2023-08-05 | 20 | 101.72 | 2023
2023-08-05 | 21 | 97.08 | 2023
2023-08-05 | 22 | 97.08 | 2023
2023-08-05 | 23 | 91.52 | 2023
2023-08-06 | 0 | 75.68 | 2023
2023-08-06 | 1 | 75.68 | 2023
2023-08-06 | 2 | 74.58 | 2023
2023-08-06 | 3 | 73.33 | 2023
2023-08-06 | 4 | 72.84 | 2023
2023-08-06 | 5 | 70.37 | 2023
2023-08-06 | 6 | 71.42 | 2023
2023-08-06 | 7 | 72.64 | 2023
2023-08-06 | 8 | 11.3 | 2023
2023-08-06 | 9 | 0 | 2023
2023-08-06 | 10 | 0 | 2023
2023-08-06 | 11 | 0 | 2023
2023-08-06 | 12 | 0 | 2023
2023-08-06 | 13 | 0 | 2023
2023-08-06 | 14 | 0 | 2023
2023-08-06 | 15 | 0 | 2023
2023-08-06 | 16 | 0 | 2023
2023-08-06 | 17 | 46.2 | 2023
2023-08-06 | 18 | 97.12 | 2023
2023-08-06 | 19 | 97.12 | 2023
2023-08-06 | 20 | 97.12 | 2023
2023-08-06 | 21 | 97.12 | 2023
2023-08-06 | 22 | 83.28 | 2023
2023-08-06 | 23 | 80.41 | 2023
2023-08-07 | 0 | 75.1 | 2023
2023-08-07 | 1 | 73.9 | 2023
2023-08-07 | 2 | 70.42 | 2023
2023-08-07 | 3 | 69.03 | 2023
2023-08-07 | 4 | 70.71 | 2023
2023-08-07 | 5 | 71.15 | 2023
2023-08-07 | 6 | 73.41 | 2023
2023-08-07 | 7 | 70.83 | 2023
2023-08-07 | 8 | 54.01 | 2023
2023-08-07 | 9 | 62.11 | 2023
2023-08-07 | 10 | 63.64 | 2023
2023-08-07 | 11 | 56.99 | 2023
2023-08-07 | 12 | 53.01 | 2023
2023-08-07 | 13 | 56.26 | 2023
2023-08-07 | 14 | 56.99 | 2023
2023-08-07 | 15 | 72.34 | 2023
2023-08-07 | 16 | 72.34 | 2023
2023-08-07 | 17 | 87.05 | 2023
2023-08-07 | 18 | 122.15 | 2023
2023-08-07 | 19 | 130.35 | 2023
2023-08-07 | 20 | 132.79 | 2023
2023-08-07 | 21 | 130.76 | 2023
2023-08-07 | 22 | 129.86 | 2023
2023-08-07 | 23 | 109.24 | 2023
2023-08-08 | 0 | 72.74 | 2023
2023-08-08 | 1 | 66.66 | 2023
2023-08-08 | 2 | 69.85 | 2023
2023-08-08 | 3 | 69.85 | 2023
2023-08-08 | 4 | 70.26 | 2023
2023-08-08 | 5 | 75.66 | 2023
2023-08-08 | 6 | 96.19 | 2023
2023-08-08 | 7 | 104.12 | 2023
2023-08-08 | 8 | 70.61 | 2023
2023-08-08 | 9 | 59.55 | 2023
2023-08-08 | 10 | 58.04 | 2023
2023-08-08 | 11 | 49.95 | 2023
2023-08-08 | 12 | 42.26 | 2023
2023-08-08 | 13 | 39.13 | 2023
2023-08-08 | 14 | 26.86 | 2023
2023-08-08 | 15 | 58.04 | 2023
2023-08-08 | 16 | 97.03 | 2023
2023-08-08 | 17 | 111.45 | 2023
2023-08-08 | 18 | 119.32 | 2023
2023-08-08 | 19 | 132.78 | 2023
2023-08-08 | 20 | 105.3 | 2023
2023-08-08 | 21 | 80.68 | 2023
2023-08-08 | 22 | 80.92 | 2023
2023-08-08 | 23 | 78.29 | 2023
2023-08-09 | 0 | 72.45 | 2023
2023-08-09 | 1 | 68.22 | 2023
2023-08-09 | 2 | 70.17 | 2023
2023-08-09 | 3 | 70.43 | 2023
2023-08-09 | 4 | 70.43 | 2023
2023-08-09 | 5 | 70.88 | 2023
2023-08-09 | 6 | 75.03 | 2023
2023-08-09 | 7 | 69.72 | 2023
2023-08-09 | 8 | 58.81 | 2023
2023-08-09 | 9 | 27.36 | 2023
2023-08-09 | 10 | 42.9 | 2023
2023-08-09 | 11 | 63.67 | 2023
2023-08-09 | 12 | 31.53 | 2023
2023-08-09 | 13 | 49.11 | 2023
2023-08-09 | 14 | 48.02 | 2023
2023-08-09 | 15 | 71.13 | 2023
2023-08-09 | 16 | 66.97 | 2023
2023-08-09 | 17 | 79.91 | 2023
2023-08-09 | 18 | 93.01 | 2023
2023-08-09 | 19 | 96.22 | 2023
2023-08-09 | 20 | 79.85 | 2023
2023-08-09 | 21 | 79.52 | 2023
2023-08-09 | 22 | 79.52 | 2023
2023-08-09 | 23 | 79.52 | 2023
2023-08-10 | 0 | 71.81 | 2023
2023-08-10 | 1 | 71.64 | 2023
2023-08-10 | 2 | 71.04 | 2023
2023-08-10 | 3 | 71.1 | 2023
2023-08-10 | 4 | 74.68 | 2023
2023-08-10 | 5 | 74.76 | 2023
2023-08-10 | 6 | 75.65 | 2023
2023-08-10 | 7 | 71.61 | 2023
2023-08-10 | 8 | 40.83 | 2023
2023-08-10 | 9 | 26.76 | 2023
2023-08-10 | 10 | 57.83 | 2023
2023-08-10 | 11 | 25.41 | 2023
2023-08-10 | 12 | 18.65 | 2023
2023-08-10 | 13 | 18.65 | 2023
2023-08-10 | 14 | 18.65 | 2023
2023-08-10 | 15 | 18.65 | 2023
2023-08-10 | 16 | 18.65 | 2023
2023-08-10 | 17 | 22.69 | 2023
2023-08-10 | 18 | 81.31 | 2023
2023-08-10 | 19 | 82.22 | 2023
2023-08-10 | 20 | 82.22 | 2023
2023-08-10 | 21 | 82.22 | 2023
2023-08-10 | 22 | 82.77 | 2023
2023-08-10 | 23 | 82.48 | 2023
2023-08-11 | 0 | 76.12 | 2023
2023-08-11 | 1 | 73.38 | 2023
2023-08-11 | 2 | 75.27 | 2023
2023-08-11 | 3 | 75.6 | 2023
2023-08-11 | 4 | 73.37 | 2023
2023-08-11 | 5 | 73.97 | 2023
2023-08-11 | 6 | 76.49 | 2023
2023-08-11 | 7 | 66.07 | 2023
2023-08-11 | 8 | 18.62 | 2023
2023-08-11 | 9 | 18.62 | 2023
2023-08-11 | 10 | 18.62 | 2023
2023-08-11 | 11 | 18.62 | 2023
2023-08-11 | 12 | 18.62 | 2023
2023-08-11 | 13 | 1.55 | 2023
2023-08-11 | 14 | 0 | 2023
2023-08-11 | 15 | 0 | 2023
2023-08-11 | 16 | 0 | 2023
2023-08-11 | 17 | 18.62 | 2023
2023-08-11 | 18 | 60.78 | 2023
2023-08-11 | 19 | 79.25 | 2023
2023-08-11 | 20 | 79.66 | 2023
2023-08-11 | 21 | 80.57 | 2023
2023-08-11 | 22 | 79.19 | 2023
2023-08-11 | 23 | 79.19 | 2023
2023-08-12 | 0 | 71.3 | 2023
2023-08-12 | 1 | 69.49 | 2023
2023-08-12 | 2 | 64.33 | 2023
2023-08-12 | 3 | 73.65 | 2023
2023-08-12 | 4 | 73.33 | 2023
2023-08-12 | 5 | 75.54 | 2023
2023-08-12 | 6 | 72.36 | 2023
2023-08-12 | 7 | 63.91 | 2023
2023-08-12 | 8 | 7.54 | 2023
2023-08-12 | 9 | 0 | 2023
2023-08-12 | 10 | 0 | 2023
2023-08-12 | 11 | 0 | 2023
2023-08-12 | 12 | 0 | 2023
2023-08-12 | 13 | 0 | 2023
2023-08-12 | 14 | 0 | 2023
2023-08-12 | 15 | 0 | 2023
2023-08-12 | 16 | 0 | 2023
2023-08-12 | 17 | 43.46 | 2023
2023-08-12 | 18 | 95.46 | 2023
2023-08-12 | 19 | 95.46 | 2023
2023-08-12 | 20 | 95.46 | 2023
2023-08-12 | 21 | 95.46 | 2023
2023-08-12 | 22 | 95.46 | 2023
2023-08-12 | 23 | 95.46 | 2023
2023-08-13 | 0 | 75.23 | 2023
2023-08-13 | 1 | 74.08 | 2023
2023-08-13 | 2 | 71.5 | 2023
2023-08-13 | 3 | 72.36 | 2023
2023-08-13 | 4 | 75.2 | 2023
2023-08-13 | 5 | 75.2 | 2023
2023-08-13 | 6 | 75.2 | 2023
2023-08-13 | 7 | 45.35 | 2023
2023-08-13 | 8 | 0 | 2023
2023-08-13 | 9 | 0 | 2023
2023-08-13 | 10 | 0 | 2023
2023-08-13 | 11 | 0 | 2023
2023-08-13 | 12 | 0 | 2023
2023-08-13 | 13 | 0 | 2023
2023-08-13 | 14 | 0 | 2023
2023-08-13 | 15 | 0 | 2023
2023-08-13 | 16 | 0 | 2023
2023-08-13 | 17 | 36.13 | 2023
2023-08-13 | 18 | 105.9 | 2023
2023-08-13 | 19 | 112.62 | 2023
2023-08-13 | 20 | 118.91 | 2023
2023-08-13 | 21 | 118.91 | 2023
2023-08-13 | 22 | 118.91 | 2023
2023-08-13 | 23 | 109.8 | 2023
2023-08-14 | 0 | 81.19 | 2023
2023-08-14 | 1 | 76.15 | 2023
2023-08-14 | 2 | 77.45 | 2023
2023-08-14 | 3 | 77.58 | 2023
2023-08-14 | 4 | 77.58 | 2023
2023-08-14 | 5 | 78.38 | 2023
2023-08-14 | 6 | 79.29 | 2023
2023-08-14 | 7 | 72.14 | 2023
2023-08-14 | 8 | 11.46 | 2023
2023-08-14 | 9 | 0 | 2023
2023-08-14 | 10 | 0 | 2023
2023-08-14 | 11 | 0 | 2023
2023-08-14 | 12 | 0 | 2023
2023-08-14 | 13 | 0 | 2023
2023-08-14 | 14 | 0 | 2023
2023-08-14 | 15 | 0 | 2023
2023-08-14 | 16 | 8.59 | 2023
2023-08-14 | 17 | 73.53 | 2023
2023-08-14 | 18 | 127.25 | 2023
2023-08-14 | 19 | 139.87 | 2023
2023-08-14 | 20 | 143.73 | 2023
2023-08-14 | 21 | 138.13 | 2023
2023-08-14 | 22 | 138.13 | 2023
2023-08-14 | 23 | 138.13 | 2023
2023-08-15 | 0 | 145.43 | 2023
2023-08-15 | 1 | 124.27 | 2023
2023-08-15 | 2 | 95.08 | 2023
2023-08-15 | 3 | 83.14 | 2023
2023-08-15 | 4 | 85.37 | 2023
2023-08-15 | 5 | 102.5 | 2023
2023-08-15 | 6 | 92.63 | 2023
2023-08-15 | 7 | 52.5 | 2023
2023-08-15 | 8 | 0 | 2023
2023-08-15 | 9 | 0 | 2023
2023-08-15 | 10 | 0 | 2023
2023-08-15 | 11 | 0 | 2023
2023-08-15 | 12 | 0 | 2023
2023-08-15 | 13 | 0 | 2023
2023-08-15 | 14 | 0 | 2023
2023-08-15 | 15 | 0 | 2023
2023-08-15 | 16 | 0 | 2023
2023-08-15 | 17 | 50.98 | 2023
2023-08-15 | 18 | 158.18 | 2023
2023-08-15 | 19 | 164.44 | 2023
2023-08-15 | 20 | 164.44 | 2023
2023-08-15 | 21 | 158.22 | 2023
2023-08-15 | 22 | 106.71 | 2023
2023-08-15 | 23 | 81.32 | 2023
2023-08-16 | 0 | 102.27 | 2023
2023-08-16 | 1 | 81.1 | 2023
2023-08-16 | 2 | 72.06 | 2023
2023-08-16 | 3 | 72.06 | 2023
2023-08-16 | 4 | 71.85 | 2023
2023-08-16 | 5 | 72.16 | 2023
2023-08-16 | 6 | 82.46 | 2023
2023-08-16 | 7 | 53.43 | 2023
2023-08-16 | 8 | 0 | 2023
2023-08-16 | 9 | 0 | 2023
2023-08-16 | 10 | 0 | 2023
2023-08-16 | 11 | 0 | 2023
2023-08-16 | 12 | 0 | 2023
2023-08-16 | 13 | 0 | 2023
2023-08-16 | 14 | 0 | 2023
2023-08-16 | 15 | 0 | 2023
2023-08-16 | 16 | 0 | 2023
2023-08-16 | 17 | 80.08 | 2023
2023-08-16 | 18 | 144.67 | 2023
2023-08-16 | 19 | 152.9 | 2023
2023-08-16 | 20 | 115.08 | 2023
2023-08-16 | 21 | 101.46 | 2023
2023-08-16 | 22 | 93.04 | 2023
2023-08-16 | 23 | 87.29 | 2023
2023-08-17 | 0 | 74.15 | 2023
2023-08-17 | 1 | 74.06 | 2023
2023-08-17 | 2 | 73.71 | 2023
2023-08-17 | 3 | 70.24 | 2023
2023-08-17 | 4 | 68.47 | 2023
2023-08-17 | 5 | 73.48 | 2023
2023-08-17 | 6 | 75.36 | 2023
2023-08-17 | 7 | 44.07 | 2023
2023-08-17 | 8 | 0 | 2023
2023-08-17 | 9 | 0 | 2023
2023-08-17 | 10 | 0 | 2023
2023-08-17 | 11 | 0 | 2023
2023-08-17 | 12 | 0 | 2023
2023-08-17 | 13 | 0 | 2023
2023-08-17 | 14 | 0 | 2023
2023-08-17 | 15 | 0 | 2023
2023-08-17 | 16 | 0 | 2023
2023-08-17 | 17 | 0 | 2023
2023-08-17 | 18 | 26.09 | 2023
2023-08-17 | 19 | 72.94 | 2023
2023-08-17 | 20 | 96.91 | 2023
2023-08-17 | 21 | 112.75 | 2023
2023-08-17 | 22 | 92.08 | 2023
2023-08-17 | 23 | 81.23 | 2023
2023-08-18 | 0 | 63.41 | 2023
2023-08-18 | 1 | 62.57 | 2023
2023-08-18 | 2 | 63.33 | 2023
2023-08-18 | 3 | 63.4 | 2023
2023-08-18 | 4 | 76.4 | 2023
2023-08-18 | 5 | 66.53 | 2023
2023-08-18 | 6 | 81.55 | 2023
2023-08-18 | 7 | 71.68 | 2023
2023-08-18 | 8 | 0 | 2023
2023-08-18 | 9 | 0 | 2023
2023-08-18 | 10 | 0 | 2023
2023-08-18 | 11 | 0 | 2023
2023-08-18 | 12 | 0 | 2023
2023-08-18 | 13 | 0 | 2023
2023-08-18 | 14 | 0 | 2023
2023-08-18 | 15 | 0 | 2023
2023-08-18 | 16 | 0 | 2023
2023-08-18 | 17 | 0 | 2023
2023-08-18 | 18 | 13.19 | 2023
2023-08-18 | 19 | 84.83 | 2023
2023-08-18 | 20 | 83.51 | 2023
2023-08-18 | 21 | 83.28 | 2023
2023-08-18 | 22 | 77.91 | 2023
2023-08-18 | 23 | 75.69 | 2023
2023-08-19 | 0 | 56.36 | 2023
2023-08-19 | 1 | 61.4 | 2023
2023-08-19 | 2 | 60.93 | 2023
2023-08-19 | 3 | 55.12 | 2023
2023-08-19 | 4 | 51.88 | 2023
2023-08-19 | 5 | 55.69 | 2023
2023-08-19 | 6 | 59.62 | 2023
2023-08-19 | 7 | 44.55 | 2023
2023-08-19 | 8 | 0 | 2023
2023-08-19 | 9 | 0 | 2023
2023-08-19 | 10 | 0 | 2023
2023-08-19 | 11 | 0 | 2023
2023-08-19 | 12 | 0 | 2023
2023-08-19 | 13 | 0 | 2023
2023-08-19 | 14 | 0 | 2023
2023-08-19 | 15 | 0 | 2023
2023-08-19 | 16 | 0 | 2023
2023-08-19 | 17 | 32.95 | 2023
2023-08-19 | 18 | 82.05 | 2023
2023-08-19 | 19 | 89.99 | 2023
2023-08-19 | 20 | 96.92 | 2023
2023-08-19 | 21 | 87.17 | 2023
2023-08-19 | 22 | 79.84 | 2023
2023-08-19 | 23 | 71.45 | 2023
2023-08-20 | 0 | 61.36 | 2023
2023-08-20 | 1 | 12.27 | 2023
2023-08-20 | 2 | 0 | 2023
2023-08-20 | 3 | 0 | 2023
2023-08-20 | 4 | 0 | 2023
2023-08-20 | 5 | 21.07 | 2023
2023-08-20 | 6 | 49.25 | 2023
2023-08-20 | 7 | 29.3 | 2023
2023-08-20 | 8 | 0 | 2023
2023-08-20 | 9 | 0 | 2023
2023-08-20 | 10 | 0 | 2023
2023-08-20 | 11 | 0 | 2023
2023-08-20 | 12 | 0 | 2023
2023-08-20 | 13 | 0 | 2023
2023-08-20 | 14 | 0 | 2023
2023-08-20 | 15 | 0 | 2023
2023-08-20 | 16 | 0 | 2023
2023-08-20 | 17 | 18.49 | 2023
2023-08-20 | 18 | 85.61 | 2023
2023-08-20 | 19 | 100.86 | 2023
2023-08-20 | 20 | 167.27 | 2023
2023-08-20 | 21 | 138.68 | 2023
2023-08-20 | 22 | 122.69 | 2023
2023-08-20 | 23 | 109.11 | 2023
2023-08-21 | 0 | 84.64 | 2023
2023-08-21 | 1 | 79.45 | 2023
2023-08-21 | 2 | 78.42 | 2023
2023-08-21 | 3 | 63.31 | 2023
2023-08-21 | 4 | 63.59 | 2023
2023-08-21 | 5 | 70.48 | 2023
2023-08-21 | 6 | 143.16 | 2023
2023-08-21 | 7 | 130.71 | 2023
2023-08-21 | 8 | 0 | 2023
2023-08-21 | 9 | 0 | 2023
2023-08-21 | 10 | 0 | 2023
2023-08-21 | 11 | 0 | 2023
2023-08-21 | 12 | 0 | 2023
2023-08-21 | 13 | 0 | 2023
2023-08-21 | 14 | 0 | 2023
2023-08-21 | 15 | 0 | 2023
2023-08-21 | 16 | 0 | 2023
2023-08-21 | 17 | 99.6 | 2023
2023-08-21 | 18 | 216.26 | 2023
2023-08-21 | 19 | 298.09 | 2023
2023-08-21 | 20 | 256.75 | 2023
2023-08-21 | 21 | 171.78 | 2023
2023-08-21 | 22 | 126.83 | 2023
2023-08-21 | 23 | 93.88 | 2023
2023-08-22 | 0 | 59.34 | 2023
2023-08-22 | 1 | 68.5 | 2023
2023-08-22 | 2 | 63.88 | 2023
2023-08-22 | 3 | 63.39 | 2023
2023-08-22 | 4 | 64.46 | 2023
2023-08-22 | 5 | 74.08 | 2023
2023-08-22 | 6 | 74.18 | 2023
2023-08-22 | 7 | 42.44 | 2023
2023-08-22 | 8 | 0 | 2023
2023-08-22 | 9 | 0 | 2023
2023-08-22 | 10 | 0 | 2023
2023-08-22 | 11 | 0 | 2023
2023-08-22 | 12 | 0 | 2023
2023-08-22 | 13 | 0 | 2023
2023-08-22 | 14 | 0 | 2023
2023-08-22 | 15 | 0 | 2023
2023-08-22 | 16 | 0 | 2023
2023-08-22 | 17 | 65.6 | 2023
2023-08-22 | 18 | 149.15 | 2023
2023-08-22 | 19 | 163.08 | 2023
2023-08-22 | 20 | 163.08 | 2023
2023-08-22 | 21 | 163.08 | 2023
2023-08-22 | 22 | 153 | 2023
2023-08-22 | 23 | 115.79 | 2023
2023-08-23 | 0 | 81.51 | 2023
2023-08-23 | 1 | 65.6 | 2023
2023-08-23 | 2 | 71.34 | 2023
2023-08-23 | 3 | 64.93 | 2023
2023-08-23 | 4 | 64.56 | 2023
2023-08-23 | 5 | 55.95 | 2023
2023-08-23 | 6 | 75.45 | 2023
2023-08-23 | 7 | 52.64 | 2023
2023-08-23 | 8 | 0 | 2023
2023-08-23 | 9 | 0 | 2023
2023-08-23 | 10 | 0 | 2023
2023-08-23 | 11 | 0 | 2023
2023-08-23 | 12 | 0 | 2023
2023-08-23 | 13 | 0 | 2023
2023-08-23 | 14 | 0 | 2023
2023-08-23 | 15 | 0 | 2023
2023-08-23 | 16 | 0 | 2023
2023-08-23 | 17 | 39.85 | 2023
2023-08-23 | 18 | 185.72 | 2023
2023-08-23 | 19 | 209.82 | 2023
2023-08-23 | 20 | 197.98 | 2023
2023-08-23 | 21 | 127.13 | 2023
2023-08-23 | 22 | 86.03 | 2023
2023-08-23 | 23 | 83.12 | 2023
2023-08-24 | 0 | 61.28 | 2023
2023-08-24 | 1 | 67.5 | 2023
2023-08-24 | 2 | 67.5 | 2023
2023-08-24 | 3 | 66.63 | 2023
2023-08-24 | 4 | 68.13 | 2023
2023-08-24 | 5 | 73.11 | 2023
2023-08-24 | 6 | 73.11 | 2023
2023-08-24 | 7 | 42.84 | 2023
2023-08-24 | 8 | 0 | 2023
2023-08-24 | 9 | 0 | 2023
2023-08-24 | 10 | 0 | 2023
2023-08-24 | 11 | 0 | 2023
2023-08-24 | 12 | 0 | 2023
2023-08-24 | 13 | 0 | 2023
2023-08-24 | 14 | 0 | 2023
2023-08-24 | 15 | 0 | 2023
2023-08-24 | 16 | 0 | 2023
2023-08-24 | 17 | 0 | 2023
2023-08-24 | 18 | 97.62 | 2023
2023-08-24 | 19 | 72.77 | 2023
2023-08-24 | 20 | 77.45 | 2023
2023-08-24 | 21 | 80.76 | 2023
2023-08-24 | 22 | 80.15 | 2023
2023-08-24 | 23 | 78.21 | 2023
2023-08-25 | 0 | 61.14 | 2023
2023-08-25 | 1 | 38.9 | 2023
2023-08-25 | 2 | 1.73 | 2023
2023-08-25 | 3 | 51.68 | 2023
2023-08-25 | 4 | 56.17 | 2023
2023-08-25 | 5 | 55.64 | 2023
2023-08-25 | 6 | 64.3 | 2023
2023-08-25 | 7 | 37.15 | 2023
2023-08-25 | 8 | 0 | 2023
2023-08-25 | 9 | 0 | 2023
2023-08-25 | 10 | 0 | 2023
2023-08-25 | 11 | 0 | 2023
2023-08-25 | 12 | 0 | 2023
2023-08-25 | 13 | 0 | 2023
2023-08-25 | 14 | 0 | 2023
2023-08-25 | 15 | 0 | 2023
2023-08-25 | 16 | 0 | 2023
2023-08-25 | 17 | 0 | 2023
2023-08-25 | 18 | 76.93 | 2023
2023-08-25 | 19 | 80.66 | 2023
2023-08-25 | 20 | 80.66 | 2023
2023-08-25 | 21 | 79.96 | 2023
2023-08-25 | 22 | 77.94 | 2023
2023-08-25 | 23 | 73.43 | 2023
2023-08-26 | 0 | 59.1 | 2023
2023-08-26 | 1 | 58.17 | 2023
2023-08-26 | 2 | 59.1 | 2023
2023-08-26 | 3 | 58.44 | 2023
2023-08-26 | 4 | 56.78 | 2023
2023-08-26 | 5 | 56.78 | 2023
2023-08-26 | 6 | 58.67 | 2023
2023-08-26 | 7 | 11.8 | 2023
2023-08-26 | 8 | 0 | 2023
2023-08-26 | 9 | 0 | 2023
2023-08-26 | 10 | 0 | 2023
2023-08-26 | 11 | 0 | 2023
2023-08-26 | 12 | 0 | 2023
2023-08-26 | 13 | 0 | 2023
2023-08-26 | 14 | 0 | 2023
2023-08-26 | 15 | 0 | 2023
2023-08-26 | 16 | 0 | 2023
2023-08-26 | 17 | 0 | 2023
2023-08-26 | 18 | 53.07 | 2023
2023-08-26 | 19 | 86.71 | 2023
2023-08-26 | 20 | 96.26 | 2023
2023-08-26 | 21 | 117.73 | 2023
2023-08-26 | 22 | 91.21 | 2023
2023-08-26 | 23 | 81.04 | 2023
2023-08-27 | 0 | 71.64 | 2023
2023-08-27 | 1 | 64.43 | 2023
2023-08-27 | 2 | 57.04 | 2023
2023-08-27 | 3 | 69.92 | 2023
2023-08-27 | 4 | 51.76 | 2023
2023-08-27 | 5 | 28.7 | 2023
2023-08-27 | 6 | 44.92 | 2023
2023-08-27 | 7 | 0 | 2023
2023-08-27 | 8 | 0 | 2023
2023-08-27 | 9 | 0 | 2023
2023-08-27 | 10 | 0 | 2023
2023-08-27 | 11 | 0 | 2023
2023-08-27 | 12 | 0 | 2023
2023-08-27 | 13 | 0 | 2023
2023-08-27 | 14 | 0 | 2023
2023-08-27 | 15 | 0 | 2023
2023-08-27 | 16 | 0 | 2023
2023-08-27 | 17 | 0 | 2023
2023-08-27 | 18 | 66.44 | 2023
2023-08-27 | 19 | 126.78 | 2023
2023-08-27 | 20 | 236.76 | 2023
2023-08-27 | 21 | 95.47 | 2023
2023-08-27 | 22 | 91.64 | 2023
2023-08-27 | 23 | 78.44 | 2023
2023-08-28 | 0 | 60.7 | 2023
2023-08-28 | 1 | 60.7 | 2023
2023-08-28 | 2 | 58.59 | 2023
2023-08-28 | 3 | 56.47 | 2023
2023-08-28 | 4 | 60.66 | 2023
2023-08-28 | 5 | 68.45 | 2023
2023-08-28 | 6 | 72.88 | 2023
2023-08-28 | 7 | 31.35 | 2023
2023-08-28 | 8 | 0 | 2023
2023-08-28 | 9 | 0 | 2023
2023-08-28 | 10 | 0 | 2023
2023-08-28 | 11 | 0 | 2023
2023-08-28 | 12 | 0 | 2023
2023-08-28 | 13 | 0 | 2023
2023-08-28 | 14 | 0 | 2023
2023-08-28 | 15 | 0 | 2023
2023-08-28 | 16 | 0 | 2023
2023-08-28 | 17 | 0 | 2023
2023-08-28 | 18 | 87.85 | 2023
2023-08-28 | 19 | 110.36 | 2023
2023-08-28 | 20 | 118.56 | 2023
2023-08-28 | 21 | 106.66 | 2023
2023-08-28 | 22 | 95.31 | 2023
2023-08-28 | 23 | 79.64 | 2023
2023-08-29 | 0 | 73.45 | 2023
2023-08-29 | 1 | 62.37 | 2023
2023-08-29 | 2 | 65.47 | 2023
2023-08-29 | 3 | 61.7 | 2023
2023-08-29 | 4 | 65.47 | 2023
2023-08-29 | 5 | 65.47 | 2023
2023-08-29 | 6 | 74.77 | 2023
2023-08-29 | 7 | 50.07 | 2023
2023-08-29 | 8 | 0 | 2023
2023-08-29 | 9 | 0 | 2023
2023-08-29 | 10 | 0 | 2023
2023-08-29 | 11 | 0 | 2023
2023-08-29 | 12 | 0 | 2023
2023-08-29 | 13 | 0 | 2023
2023-08-29 | 14 | 0 | 2023
2023-08-29 | 15 | 0 | 2023
2023-08-29 | 16 | 0 | 2023
2023-08-29 | 17 | 0 | 2023
2023-08-29 | 18 | 59.01 | 2023
2023-08-29 | 19 | 75.7 | 2023
2023-08-29 | 20 | 69.31 | 2023
2023-08-29 | 21 | 69.31 | 2023
2023-08-29 | 22 | 64.63 | 2023
2023-08-29 | 23 | 66.3 | 2023
2023-08-30 | 0 | 59.51 | 2023
2023-08-30 | 1 | 59.45 | 2023
2023-08-30 | 2 | 60.21 | 2023
2023-08-30 | 3 | 58.89 | 2023
2023-08-30 | 4 | 59.13 | 2023
2023-08-30 | 5 | 61.08 | 2023
2023-08-30 | 6 | 65.8 | 2023
2023-08-30 | 7 | 0 | 2023
2023-08-30 | 8 | 0 | 2023
2023-08-30 | 9 | 0 | 2023
2023-08-30 | 10 | 0 | 2023
2023-08-30 | 11 | 0 | 2023
2023-08-30 | 12 | 0 | 2023
2023-08-30 | 13 | 0 | 2023
2023-08-30 | 14 | 0 | 2023
2023-08-30 | 15 | 0 | 2023
2023-08-30 | 16 | 0 | 2023
2023-08-30 | 17 | 39.6 | 2023
2023-08-30 | 18 | 77.87 | 2023
2023-08-30 | 19 | 79.62 | 2023
2023-08-30 | 20 | 79.64 | 2023
2023-08-30 | 21 | 79.33 | 2023
2023-08-30 | 22 | 77.8 | 2023
2023-08-30 | 23 | 71.79 | 2023
2023-08-31 | 0 | 65.28 | 2023
2023-08-31 | 1 | 65.5 | 2023
2023-08-31 | 2 | 65.21 | 2023
2023-08-31 | 3 | 65.32 | 2023
2023-08-31 | 4 | 65.52 | 2023
2023-08-31 | 5 | 71.89 | 2023
2023-08-31 | 6 | 76.13 | 2023
2023-08-31 | 7 | 0 | 2023
2023-08-31 | 8 | 0 | 2023
2023-08-31 | 9 | 0 | 2023
2023-08-31 | 10 | 0 | 2023
2023-08-31 | 11 | 0 | 2023
2023-08-31 | 12 | 0 | 2023
2023-08-31 | 13 | 0 | 2023
2023-08-31 | 14 | 0 | 2023
2023-08-31 | 15 | 0 | 2023
2023-08-31 | 16 | 0 | 2023
2023-08-31 | 17 | 0 | 2023
2023-08-31 | 18 | 82.79 | 2023
2023-08-31 | 19 | 106.7 | 2023
2023-08-31 | 20 | 107.99 | 2023
2023-08-31 | 21 | 131.62 | 2023
2023-08-31 | 22 | 133.21 | 2023
2023-08-31 | 23 | 92.25 | 2023
2023-09-01 | 0 | 75.9 | 2023
2023-09-01 | 1 | 75.07 | 2023
2023-09-01 | 2 | 73.81 | 2023
2023-09-01 | 3 | 73.81 | 2023
2023-09-01 | 4 | 65.65 | 2023
2023-09-01 | 5 | 65.37 | 2023
2023-09-01 | 6 | 79.61 | 2023
2023-09-01 | 7 | 49.21 | 2023
2023-09-01 | 8 | 0 | 2023
2023-09-01 | 9 | 11.67 | 2023
2023-09-01 | 10 | 20.01 | 2023
2023-09-01 | 11 | 20.01 | 2023
2023-09-01 | 12 | 18.01 | 2023
2023-09-01 | 13 | 0 | 2023
2023-09-01 | 14 | 0 | 2023
2023-09-01 | 15 | 0 | 2023
2023-09-01 | 16 | 0 | 2023
2023-09-01 | 17 | 36.53 | 2023
2023-09-01 | 18 | 112.57 | 2023
2023-09-01 | 19 | 116.91 | 2023
2023-09-01 | 20 | 116.91 | 2023
2023-09-01 | 21 | 146.34 | 2023
2023-09-01 | 22 | 137.37 | 2023
2023-09-01 | 23 | 136.45 | 2023
2023-09-02 | 0 | 98.81 | 2023
2023-09-02 | 1 | 74.81 | 2023
2023-09-02 | 2 | 74.79 | 2023
2023-09-02 | 3 | 70.05 | 2023
2023-09-02 | 4 | 65.5 | 2023
2023-09-02 | 5 | 64.34 | 2023
2023-09-02 | 6 | 62.03 | 2023
2023-09-02 | 7 | 16.54 | 2023
2023-09-02 | 8 | 0 | 2023
2023-09-02 | 9 | 0 | 2023
2023-09-02 | 10 | 0 | 2023
2023-09-02 | 11 | 0 | 2023
2023-09-02 | 12 | 0 | 2023
2023-09-02 | 13 | 0 | 2023
2023-09-02 | 14 | 0 | 2023
2023-09-02 | 15 | 0 | 2023
2023-09-02 | 16 | 0 | 2023
2023-09-02 | 17 | 43.9 | 2023
2023-09-02 | 18 | 128.94 | 2023
2023-09-02 | 19 | 141.11 | 2023
2023-09-02 | 20 | 228.43 | 2023
2023-09-02 | 21 | 181.75 | 2023
2023-09-02 | 22 | 101.23 | 2023
2023-09-02 | 23 | 79.17 | 2023
2023-09-03 | 0 | 0 | 2023
2023-09-03 | 1 | 73.61 | 2023
2023-09-03 | 2 | 74.98 | 2023
2023-09-03 | 3 | 66.11 | 2023
2023-09-03 | 4 | 60.6 | 2023
2023-09-03 | 5 | 60.6 | 2023
2023-09-03 | 6 | 60.6 | 2023
2023-09-03 | 7 | 64.61 | 2023
2023-09-03 | 8 | 52.03 | 2023
2023-09-03 | 9 | 0.07 | 2023
2023-09-03 | 10 | 0 | 2023
2023-09-03 | 11 | 0 | 2023
2023-09-03 | 12 | 0 | 2023
2023-09-03 | 13 | 0 | 2023
2023-09-03 | 14 | 0 | 2023
2023-09-03 | 15 | 0 | 2023
2023-09-03 | 16 | 0 | 2023
2023-09-03 | 17 | 0 | 2023
2023-09-03 | 18 | 12.65 | 2023
2023-09-03 | 19 | 155.24 | 2023
2023-09-03 | 20 | 267.9 | 2023
2023-09-03 | 21 | 175.8 | 2023
2023-09-03 | 22 | 93.23 | 2023
2023-09-03 | 23 | 84.73 | 2023
2023-09-04 | 0 | 75.39 | 2023
2023-09-04 | 1 | 65.27 | 2023
2023-09-04 | 2 | 65.1 | 2023
2023-09-04 | 3 | 65.1 | 2023
2023-09-04 | 4 | 64.65 | 2023
2023-09-04 | 5 | 62.03 | 2023
2023-09-04 | 6 | 78.19 | 2023
2023-09-04 | 7 | 104.91 | 2023
2023-09-04 | 8 | 95.62 | 2023
2023-09-04 | 9 | 48.08 | 2023
2023-09-04 | 10 | 92.84 | 2023
2023-09-04 | 11 | 68.21 | 2023
2023-09-04 | 12 | 61.31 | 2023
2023-09-04 | 13 | 48.03 | 2023
2023-09-04 | 14 | 0 | 2023
2023-09-04 | 15 | 0 | 2023
2023-09-04 | 16 | 0 | 2023
2023-09-04 | 17 | 0 | 2023
2023-09-04 | 18 | 13.11 | 2023
2023-09-04 | 19 | 78.64 | 2023
2023-09-04 | 20 | 78.64 | 2023
2023-09-04 | 21 | 78.64 | 2023
2023-09-04 | 22 | 88.33 | 2023
2023-09-04 | 23 | 81.41 | 2023
2023-09-05 | 0 | 68.15 | 2023
2023-09-05 | 1 | 63.01 | 2023
2023-09-05 | 2 | 60.05 | 2023
2023-09-05 | 3 | 60.05 | 2023
2023-09-05 | 4 | 60.05 | 2023
2023-09-05 | 5 | 65.43 | 2023
2023-09-05 | 6 | 66.59 | 2023
2023-09-05 | 7 | 71.95 | 2023
2023-09-05 | 8 | 40.44 | 2023
2023-09-05 | 9 | 0 | 2023
2023-09-05 | 10 | 45.22 | 2023
2023-09-05 | 11 | 61.66 | 2023
2023-09-05 | 12 | 19.53 | 2023
2023-09-05 | 13 | 0 | 2023
2023-09-05 | 14 | 0 | 2023
2023-09-05 | 15 | 0 | 2023
2023-09-05 | 16 | 0 | 2023
2023-09-05 | 17 | 0 | 2023
2023-09-05 | 18 | 18.15 | 2023
2023-09-05 | 19 | 93.34 | 2023
2023-09-05 | 20 | 79.75 | 2023
2023-09-05 | 21 | 91.05 | 2023
2023-09-05 | 22 | 94.71 | 2023
2023-09-05 | 23 | 83.1 | 2023
2023-09-06 | 0 | 66.31 | 2023
2023-09-06 | 1 | 61.66 | 2023
2023-09-06 | 2 | 64.86 | 2023
2023-09-06 | 3 | 62.36 | 2023
2023-09-06 | 4 | 63.34 | 2023
2023-09-06 | 5 | 59.66 | 2023
2023-09-06 | 6 | 70.32 | 2023
2023-09-06 | 7 | 102.65 | 2023
2023-09-06 | 8 | 58.39 | 2023
2023-09-06 | 9 | 0 | 2023
2023-09-06 | 10 | 0 | 2023
2023-09-06 | 11 | 0 | 2023
2023-09-06 | 12 | 0 | 2023
2023-09-06 | 13 | 0 | 2023
2023-09-06 | 14 | 0 | 2023
2023-09-06 | 15 | 0 | 2023
2023-09-06 | 16 | 0 | 2023
2023-09-06 | 17 | 0 | 2023
2023-09-06 | 18 | 34.6 | 2023
2023-09-06 | 19 | 94.33 | 2023
2023-09-06 | 20 | 114.8 | 2023
2023-09-06 | 21 | 102.28 | 2023
2023-09-06 | 22 | 84.25 | 2023
2023-09-06 | 23 | 82.55 | 2023
2023-09-07 | 0 | 72.42 | 2023
2023-09-07 | 1 | 65.39 | 2023
2023-09-07 | 2 | 58.71 | 2023
2023-09-07 | 3 | 56.53 | 2023
2023-09-07 | 4 | 54.83 | 2023
2023-09-07 | 5 | 56.3 | 2023
2023-09-07 | 6 | 67.39 | 2023
2023-09-07 | 7 | 71.47 | 2023
2023-09-07 | 8 | 34.57 | 2023
2023-09-07 | 9 | 0 | 2023
2023-09-07 | 10 | 0 | 2023
2023-09-07 | 11 | 0 | 2023
2023-09-07 | 12 | 0 | 2023
2023-09-07 | 13 | 0 | 2023
2023-09-07 | 14 | 0 | 2023
2023-09-07 | 15 | 0 | 2023
2023-09-07 | 16 | 0 | 2023
2023-09-07 | 17 | 0 | 2023
2023-09-07 | 18 | 9.27 | 2023
2023-09-07 | 19 | 71.34 | 2023
2023-09-07 | 20 | 75.39 | 2023
2023-09-07 | 21 | 79.49 | 2023
2023-09-07 | 22 | 78.81 | 2023
2023-09-07 | 23 | 90.5 | 2023
2023-09-08 | 0 | 93.19 | 2023
2023-09-08 | 1 | 86.44 | 2023
2023-09-08 | 2 | 92.87 | 2023
2023-09-08 | 3 | 55.53 | 2023
2023-09-08 | 4 | 55.53 | 2023
2023-09-08 | 5 | 57.21 | 2023
2023-09-08 | 6 | 70.3 | 2023
2023-09-08 | 7 | 111.71 | 2023
2023-09-08 | 8 | 82.17 | 2023
2023-09-08 | 9 | 59.66 | 2023
2023-09-08 | 10 | 0 | 2023
2023-09-08 | 11 | 0 | 2023
2023-09-08 | 12 | 0 | 2023
2023-09-08 | 13 | 0 | 2023
2023-09-08 | 14 | 0 | 2023
2023-09-08 | 15 | 0 | 2023
2023-09-08 | 16 | 0 | 2023
2023-09-08 | 17 | 0 | 2023
2023-09-08 | 18 | 0 | 2023
2023-09-08 | 19 | 55.17 | 2023
2023-09-08 | 20 | 78.49 | 2023
2023-09-08 | 21 | 91.76 | 2023
2023-09-08 | 22 | 97 | 2023
2023-09-08 | 23 | 97 | 2023
2023-09-09 | 0 | 80.82 | 2023
2023-09-09 | 1 | 61.74 | 2023
2023-09-09 | 2 | 61.74 | 2023
2023-09-09 | 3 | 61.74 | 2023
2023-09-09 | 4 | 58.57 | 2023
2023-09-09 | 5 | 59.4 | 2023
2023-09-09 | 6 | 65.43 | 2023
2023-09-09 | 7 | 65.15 | 2023
2023-09-09 | 8 | 6.73 | 2023
2023-09-09 | 9 | 0 | 2023
2023-09-09 | 10 | 0 | 2023
2023-09-09 | 11 | 0 | 2023
2023-09-09 | 12 | 0 | 2023
2023-09-09 | 13 | 0 | 2023
2023-09-09 | 14 | 0 | 2023
2023-09-09 | 15 | 0 | 2023
2023-09-09 | 16 | 0 | 2023
2023-09-09 | 17 | 0 | 2023
2023-09-09 | 18 | 17.75 | 2023
2023-09-09 | 19 | 182.93 | 2023
2023-09-09 | 20 | 111.29 | 2023
2023-09-09 | 21 | 110.61 | 2023
2023-09-09 | 22 | 77.36 | 2023
2023-09-09 | 23 | 67.26 | 2023
2023-09-10 | 0 | 60.56 | 2023
2023-09-10 | 1 | 69.69 | 2023
2023-09-10 | 2 | 57.12 | 2023
2023-09-10 | 3 | 57.1 | 2023
2023-09-10 | 4 | 56.87 | 2023
2023-09-10 | 5 | 56.87 | 2023
2023-09-10 | 6 | 56.87 | 2023
2023-09-10 | 7 | 132.07 | 2023
2023-09-10 | 8 | 11.65 | 2023
2023-09-10 | 9 | 0 | 2023
2023-09-10 | 10 | 0 | 2023
2023-09-10 | 11 | 0 | 2023
2023-09-10 | 12 | 0 | 2023
2023-09-10 | 13 | 0 | 2023
2023-09-10 | 14 | 0 | 2023
2023-09-10 | 15 | 0 | 2023
2023-09-10 | 16 | 0 | 2023
2023-09-10 | 17 | 0 | 2023
2023-09-10 | 18 | 3.08 | 2023
2023-09-10 | 19 | 72.91 | 2023
2023-09-10 | 20 | 73.72 | 2023
2023-09-10 | 21 | 73.72 | 2023
2023-09-10 | 22 | 68.44 | 2023
2023-09-10 | 23 | 65.15 | 2023
2023-09-11 | 0 | 59.38 | 2023
2023-09-11 | 1 | 58.99 | 2023
2023-09-11 | 2 | 36.13 | 2023
2023-09-11 | 3 | 10.98 | 2023
2023-09-11 | 4 | 10.98 | 2023
2023-09-11 | 5 | 55.48 | 2023
2023-09-11 | 6 | 65.59 | 2023
2023-09-11 | 7 | 80.92 | 2023
2023-09-11 | 8 | 62.42 | 2023
2023-09-11 | 9 | 0 | 2023
2023-09-11 | 10 | 0 | 2023
2023-09-11 | 11 | 0 | 2023
2023-09-11 | 12 | 0 | 2023
2023-09-11 | 13 | 0 | 2023
2023-09-11 | 14 | 0 | 2023
2023-09-11 | 15 | 0 | 2023
2023-09-11 | 16 | 0 | 2023
2023-09-11 | 17 | 0 | 2023
2023-09-11 | 18 | 4.14 | 2023
2023-09-11 | 19 | 82.91 | 2023
2023-09-11 | 20 | 96.54 | 2023
2023-09-11 | 21 | 65.81 | 2023
2023-09-11 | 22 | 65.68 | 2023
2023-09-11 | 23 | 65.81 | 2023
2023-09-12 | 0 | 60.64 | 2023
2023-09-12 | 1 | 60.64 | 2023
2023-09-12 | 2 | 59.25 | 2023
2023-09-12 | 3 | 58.75 | 2023
2023-09-12 | 4 | 58.75 | 2023
2023-09-12 | 5 | 60.01 | 2023
2023-09-12 | 6 | 65.31 | 2023
2023-09-12 | 7 | 86.34 | 2023
2023-09-12 | 8 | 58.77 | 2023
2023-09-12 | 9 | 0 | 2023
2023-09-12 | 10 | 0 | 2023
2023-09-12 | 11 | 0 | 2023
2023-09-12 | 12 | 0 | 2023
2023-09-12 | 13 | 0 | 2023
2023-09-12 | 14 | 0 | 2023
2023-09-12 | 15 | 0 | 2023
2023-09-12 | 16 | 0 | 2023
2023-09-12 | 17 | 0 | 2023
2023-09-12 | 18 | 3.07 | 2023
2023-09-12 | 19 | 72.98 | 2023
2023-09-12 | 20 | 116.18 | 2023
2023-09-12 | 21 | 129.86 | 2023
2023-09-12 | 22 | 132.23 | 2023
2023-09-12 | 23 | 92.27 | 2023
2023-09-13 | 0 | 73.67 | 2023
2023-09-13 | 1 | 65.13 | 2023
2023-09-13 | 2 | 61.16 | 2023
2023-09-13 | 3 | 65.4 | 2023
2023-09-13 | 4 | 72.56 | 2023
2023-09-13 | 5 | 73.4 | 2023
2023-09-13 | 6 | 110.36 | 2023
2023-09-13 | 7 | 106.49 | 2023
2023-09-13 | 8 | 23.94 | 2023
2023-09-13 | 9 | 0 | 2023
2023-09-13 | 10 | 0 | 2023
2023-09-13 | 11 | 0 | 2023
2023-09-13 | 12 | 0 | 2023
2023-09-13 | 13 | 0 | 2023
2023-09-13 | 14 | 0 | 2023
2023-09-13 | 15 | 0 | 2023
2023-09-13 | 16 | 0 | 2023
2023-09-13 | 17 | 0 | 2023
2023-09-13 | 18 | 0 | 2023
2023-09-13 | 19 | 75.65 | 2023
2023-09-13 | 20 | 77.67 | 2023
2023-09-13 | 21 | 77.67 | 2023
2023-09-13 | 22 | 77.67 | 2023
2023-09-13 | 23 | 76.85 | 2023
2023-09-14 | 0 | 72.93 | 2023
2023-09-14 | 1 | 65.96 | 2023
2023-09-14 | 2 | 59.01 | 2023
2023-09-14 | 3 | 59.01 | 2023
2023-09-14 | 4 | 59.01 | 2023
2023-09-14 | 5 | 59.01 | 2023
2023-09-14 | 6 | 69.19 | 2023
2023-09-14 | 7 | 79.71 | 2023
2023-09-14 | 8 | 28 | 2023
2023-09-14 | 9 | 0 | 2023
2023-09-14 | 10 | 0 | 2023
2023-09-14 | 11 | 0 | 2023
2023-09-14 | 12 | 0 | 2023
2023-09-14 | 13 | 0 | 2023
2023-09-14 | 14 | 0 | 2023
2023-09-14 | 15 | 0 | 2023
2023-09-14 | 16 | 0 | 2023
2023-09-14 | 17 | 0 | 2023
2023-09-14 | 18 | 5.11 | 2023
2023-09-14 | 19 | 76.65 | 2023
2023-09-14 | 20 | 76.65 | 2023
2023-09-14 | 21 | 76.65 | 2023
2023-09-14 | 22 | 75.41 | 2023
2023-09-14 | 23 | 74.16 | 2023
2023-09-15 | 0 | 65.52 | 2023
2023-09-15 | 1 | 58.55 | 2023
2023-09-15 | 2 | 53.94 | 2023
2023-09-15 | 3 | 54.02 | 2023
2023-09-15 | 4 | 60.27 | 2023
2023-09-15 | 5 | 60.78 | 2023
2023-09-15 | 6 | 69.02 | 2023
2023-09-15 | 7 | 73.13 | 2023
2023-09-15 | 8 | 23.55 | 2023
2023-09-15 | 9 | 0 | 2023
2023-09-15 | 10 | 0 | 2023
2023-09-15 | 11 | 0 | 2023
2023-09-15 | 12 | 0 | 2023
2023-09-15 | 13 | 0 | 2023
2023-09-15 | 14 | 0 | 2023
2023-09-15 | 15 | 0 | 2023
2023-09-15 | 16 | 0 | 2023
2023-09-15 | 17 | 0 | 2023
2023-09-15 | 18 | 3.25 | 2023
2023-09-15 | 19 | 69.06 | 2023
2023-09-15 | 20 | 84.57 | 2023
2023-09-15 | 21 | 113.74 | 2023
2023-09-15 | 22 | 125.44 | 2023
2023-09-15 | 23 | 131.96 | 2023
2023-09-16 | 0 | 112.37 | 2023
2023-09-16 | 1 | 112.37 | 2023
2023-09-16 | 2 | 112.07 | 2023
2023-09-16 | 3 | 170.97 | 2023
2023-09-16 | 4 | 112.02 | 2023
2023-09-16 | 5 | 112.02 | 2023
2023-09-16 | 6 | 112.06 | 2023
2023-09-16 | 7 | 107.58 | 2023
2023-09-16 | 8 | 25.03 | 2023
2023-09-16 | 9 | 0 | 2023
2023-09-16 | 10 | 0 | 2023
2023-09-16 | 11 | 0 | 2023
2023-09-16 | 12 | 0 | 2023
2023-09-16 | 13 | 0 | 2023
2023-09-16 | 14 | 0 | 2023
2023-09-16 | 15 | 0 | 2023
2023-09-16 | 16 | 0 | 2023
2023-09-16 | 17 | 0 | 2023
2023-09-16 | 18 | 3.26 | 2023
2023-09-16 | 19 | 76.98 | 2023
2023-09-16 | 20 | 270.97 | 2023
2023-09-16 | 21 | 285.65 | 2023
2023-09-16 | 22 | 285.65 | 2023
2023-09-16 | 23 | 223.34 | 2023
2023-09-17 | 0 | 192.46 | 2023
2023-09-17 | 1 | 115.08 | 2023
2023-09-17 | 2 | 74.92 | 2023
2023-09-17 | 3 | 73.96 | 2023
2023-09-17 | 4 | 72.86 | 2023
2023-09-17 | 5 | 72.86 | 2023
2023-09-17 | 6 | 72.86 | 2023
2023-09-17 | 7 | 70.86 | 2023
2023-09-17 | 8 | 3.95 | 2023
2023-09-17 | 9 | 0 | 2023
2023-09-17 | 10 | 0 | 2023
2023-09-17 | 11 | 0 | 2023
2023-09-17 | 12 | 0 | 2023
2023-09-17 | 13 | 0 | 2023
2023-09-17 | 14 | 0 | 2023
2023-09-17 | 15 | 0 | 2023
2023-09-17 | 16 | 0 | 2023
2023-09-17 | 17 | 0 | 2023
2023-09-17 | 18 | 0 | 2023
2023-09-17 | 19 | 2.92 | 2023
2023-09-17 | 20 | 62.64 | 2023
2023-09-17 | 21 | 63.21 | 2023
2023-09-17 | 22 | 63.21 | 2023
2023-09-17 | 23 | 63.21 | 2023
2023-09-18 | 0 | 59.57 | 2023
2023-09-18 | 1 | 59.19 | 2023
2023-09-18 | 2 | 59.19 | 2023
2023-09-18 | 3 | 59.62 | 2023
2023-09-18 | 4 | 59.38 | 2023
2023-09-18 | 5 | 59.19 | 2023
2023-09-18 | 6 | 59.4 | 2023
2023-09-18 | 7 | 50.68 | 2023
2023-09-18 | 8 | 0 | 2023
2023-09-18 | 9 | 0 | 2023
2023-09-18 | 10 | 0 | 2023
2023-09-18 | 11 | 0 | 2023
2023-09-18 | 12 | 0 | 2023
2023-09-18 | 13 | 0 | 2023
2023-09-18 | 14 | 0 | 2023
2023-09-18 | 15 | 0 | 2023
2023-09-18 | 16 | 0 | 2023
2023-09-18 | 17 | 0 | 2023
2023-09-18 | 18 | 0 | 2023
2023-09-18 | 19 | 68.99 | 2023
2023-09-18 | 20 | 125.07 | 2023
2023-09-18 | 21 | 121.7 | 2023
2023-09-18 | 22 | 114.97 | 2023
2023-09-18 | 23 | 113.47 | 2023
2023-09-19 | 0 | 109.15 | 2023
2023-09-19 | 1 | 109.15 | 2023
2023-09-19 | 2 | 109.15 | 2023
2023-09-19 | 3 | 109.15 | 2023
2023-09-19 | 4 | 109.15 | 2023
2023-09-19 | 5 | 109.15 | 2023
2023-09-19 | 6 | 101.68 | 2023
2023-09-19 | 7 | 64.96 | 2023
2023-09-19 | 8 | 0 | 2023
2023-09-19 | 9 | 0 | 2023
2023-09-19 | 10 | 0 | 2023
2023-09-19 | 11 | 0 | 2023
2023-09-19 | 12 | 0 | 2023
2023-09-19 | 13 | 0 | 2023
2023-09-19 | 14 | 0 | 2023
2023-09-19 | 15 | 0 | 2023
2023-09-19 | 16 | 0 | 2023
2023-09-19 | 17 | 0 | 2023
2023-09-19 | 18 | 0 | 2023
2023-09-19 | 19 | 110.53 | 2023
2023-09-19 | 20 | 124.67 | 2023
2023-09-19 | 21 | 132.43 | 2023
2023-09-19 | 22 | 133.93 | 2023
2023-09-19 | 23 | 116.37 | 2023
2023-09-20 | 0 | 76.11 | 2023
2023-09-20 | 1 | 73.7 | 2023
2023-09-20 | 2 | 69.95 | 2023
2023-09-20 | 3 | 68.57 | 2023
2023-09-20 | 4 | 68.57 | 2023
2023-09-20 | 5 | 72.15 | 2023
2023-09-20 | 6 | 91.69 | 2023
2023-09-20 | 7 | 90.79 | 2023
2023-09-20 | 8 | 12.07 | 2023
2023-09-20 | 9 | 0 | 2023
2023-09-20 | 10 | 0 | 2023
2023-09-20 | 11 | 0 | 2023
2023-09-20 | 12 | 0 | 2023
2023-09-20 | 13 | 0 | 2023
2023-09-20 | 14 | 0 | 2023
2023-09-20 | 15 | 0 | 2023
2023-09-20 | 16 | 0 | 2023
2023-09-20 | 17 | 0 | 2023
2023-09-20 | 18 | 30.37 | 2023
2023-09-20 | 19 | 191.79 | 2023
2023-09-20 | 20 | 300.65 | 2023
2023-09-20 | 21 | 329.86 | 2023
2023-09-20 | 22 | 330.29 | 2023
2023-09-20 | 23 | 193.38 | 2023
2023-09-21 | 0 | 149.75 | 2023
2023-09-21 | 1 | 101.31 | 2023
2023-09-21 | 2 | 68.01 | 2023
2023-09-21 | 3 | 58.75 | 2023
2023-09-21 | 4 | 56.87 | 2023
2023-09-21 | 5 | 59.79 | 2023
2023-09-21 | 6 | 62.79 | 2023
2023-09-21 | 7 | 55.59 | 2023
2023-09-21 | 8 | 0 | 2023
2023-09-21 | 9 | 0 | 2023
2023-09-21 | 10 | 0 | 2023
2023-09-21 | 11 | 0 | 2023
2023-09-21 | 12 | 0 | 2023
2023-09-21 | 13 | 0 | 2023
2023-09-21 | 14 | 0 | 2023
2023-09-21 | 15 | 0 | 2023
2023-09-21 | 16 | 0 | 2023
2023-09-21 | 17 | 0 | 2023
2023-09-21 | 18 | 0 | 2023
2023-09-21 | 19 | 0 | 2023
2023-09-21 | 20 | 67.21 | 2023
2023-09-21 | 21 | 62.03 | 2023
2023-09-21 | 22 | 70.08 | 2023
2023-09-21 | 23 | 71.98 | 2023
2023-09-22 | 0 | 55.6 | 2023
2023-09-22 | 1 | 55.6 | 2023
2023-09-22 | 2 | 55.6 | 2023
2023-09-22 | 3 | 54.5 | 2023
2023-09-22 | 4 | 47.32 | 2023
2023-09-22 | 5 | 47.6 | 2023
2023-09-22 | 6 | 59.45 | 2023
2023-09-22 | 7 | 66.15 | 2023
2023-09-22 | 8 | 0 | 2023
2023-09-22 | 9 | 0 | 2023
2023-09-22 | 10 | 0 | 2023
2023-09-22 | 11 | 0 | 2023
2023-09-22 | 12 | 0 | 2023
2023-09-22 | 13 | 0 | 2023
2023-09-22 | 14 | 0 | 2023
2023-09-22 | 15 | 0 | 2023
2023-09-22 | 16 | 0 | 2023
2023-09-22 | 17 | 0 | 2023
2023-09-22 | 18 | 0 | 2023
2023-09-22 | 19 | 85.41 | 2023
2023-09-22 | 20 | 84.76 | 2023
2023-09-22 | 21 | 75.21 | 2023
2023-09-22 | 22 | 85.98 | 2023
2023-09-22 | 23 | 85.74 | 2023
2023-09-23 | 0 | 95.28 | 2023
2023-09-23 | 1 | 86.35 | 2023
2023-09-23 | 2 | 71.41 | 2023
2023-09-23 | 3 | 67.15 | 2023
2023-09-23 | 4 | 67.15 | 2023
2023-09-23 | 5 | 67.15 | 2023
2023-09-23 | 6 | 67.15 | 2023
2023-09-23 | 7 | 55.95 | 2023
2023-09-23 | 8 | 0 | 2023
2023-09-23 | 9 | 0 | 2023
2023-09-23 | 10 | 0 | 2023
2023-09-23 | 11 | 0 | 2023
2023-09-23 | 12 | 0 | 2023
2023-09-23 | 13 | 0 | 2023
2023-09-23 | 14 | 0 | 2023
2023-09-23 | 15 | 0 | 2023
2023-09-23 | 16 | 0 | 2023
2023-09-23 | 17 | 0 | 2023
2023-09-23 | 18 | 0 | 2023
2023-09-23 | 19 | 53.84 | 2023
2023-09-23 | 20 | 76.92 | 2023
2023-09-23 | 21 | 76.92 | 2023
2023-09-23 | 22 | 76.92 | 2023
2023-09-23 | 23 | 76.92 | 2023
2023-09-24 | 0 | 72.71 | 2023
2023-09-24 | 1 | 61.17 | 2023
2023-09-24 | 2 | 58.25 | 2023
2023-09-24 | 3 | 58.25 | 2023
2023-09-24 | 4 | 58.25 | 2023
2023-09-24 | 5 | 58.25 | 2023
2023-09-24 | 6 | 58.25 | 2023
2023-09-24 | 7 | 53.48 | 2023
2023-09-24 | 8 | 0 | 2023
2023-09-24 | 9 | 0 | 2023
2023-09-24 | 10 | 0 | 2023
2023-09-24 | 11 | 0 | 2023
2023-09-24 | 12 | 0 | 2023
2023-09-24 | 13 | 0 | 2023
2023-09-24 | 14 | 0 | 2023
2023-09-24 | 15 | 0 | 2023
2023-09-24 | 16 | 0 | 2023
2023-09-24 | 17 | 0 | 2023
2023-09-24 | 18 | 0 | 2023
2023-09-24 | 19 | 84.47 | 2023
2023-09-24 | 20 | 85.85 | 2023
2023-09-24 | 21 | 85.85 | 2023
2023-09-24 | 22 | 80.43 | 2023
2023-09-24 | 23 | 76.86 | 2023
2023-09-25 | 0 | 64.25 | 2023
2023-09-25 | 1 | 61.27 | 2023
2023-09-25 | 2 | 59.07 | 2023
2023-09-25 | 3 | 58.78 | 2023
2023-09-25 | 4 | 61.61 | 2023
2023-09-25 | 5 | 64.25 | 2023
2023-09-25 | 6 | 83.96 | 2023
2023-09-25 | 7 | 104.87 | 2023
2023-09-25 | 8 | 5.18 | 2023
2023-09-25 | 9 | 0 | 2023
2023-09-25 | 10 | 0 | 2023
2023-09-25 | 11 | 0 | 2023
2023-09-25 | 12 | 0 | 2023
2023-09-25 | 13 | 0 | 2023
2023-09-25 | 14 | 0 | 2023
2023-09-25 | 15 | 0 | 2023
2023-09-25 | 16 | 0 | 2023
2023-09-25 | 17 | 0 | 2023
2023-09-25 | 18 | 7.81 | 2023
2023-09-25 | 19 | 108.89 | 2023
2023-09-25 | 20 | 115.79 | 2023
2023-09-25 | 21 | 110.07 | 2023
2023-09-25 | 22 | 110.07 | 2023
2023-09-25 | 23 | 95.78 | 2023
2023-09-26 | 0 | 73.3 | 2023
2023-09-26 | 1 | 59.94 | 2023
2023-09-26 | 2 | 57.55 | 2023
2023-09-26 | 3 | 57.55 | 2023
2023-09-26 | 4 | 57.55 | 2023
2023-09-26 | 5 | 71.94 | 2023
2023-09-26 | 6 | 74.82 | 2023
2023-09-26 | 7 | 75.64 | 2023
2023-09-26 | 8 | 64.78 | 2023
2023-09-26 | 9 | 76.21 | 2023
2023-09-26 | 10 | 69.99 | 2023
2023-09-26 | 11 | 64.93 | 2023
2023-09-26 | 12 | 58.36 | 2023
2023-09-26 | 13 | 49.26 | 2023
2023-09-26 | 14 | 46.74 | 2023
2023-09-26 | 15 | 46.74 | 2023
2023-09-26 | 16 | 46.74 | 2023
2023-09-26 | 17 | 28.82 | 2023
2023-09-26 | 18 | 1.04 | 2023
2023-09-26 | 19 | 65.94 | 2023
2023-09-26 | 20 | 75.85 | 2023
2023-09-26 | 21 | 65.42 | 2023
2023-09-26 | 22 | 68.5 | 2023
2023-09-26 | 23 | 29.44 | 2023
2023-09-27 | 0 | 0 | 2023
2023-09-27 | 1 | 0 | 2023
2023-09-27 | 2 | 0 | 2023
2023-09-27 | 3 | 0 | 2023
2023-09-27 | 4 | 0 | 2023
2023-09-27 | 5 | 0 | 2023
2023-09-27 | 6 | 94.76 | 2023
2023-09-27 | 7 | 195.01 | 2023
2023-09-27 | 8 | 71.73 | 2023
2023-09-27 | 9 | 60.47 | 2023
2023-09-27 | 10 | 60.47 | 2023
2023-09-27 | 11 | 60.47 | 2023
2023-09-27 | 12 | 60.47 | 2023
2023-09-27 | 13 | 60.47 | 2023
2023-09-27 | 14 | 60.47 | 2023
2023-09-27 | 15 | 60.47 | 2023
2023-09-27 | 16 | 60.47 | 2023
2023-09-27 | 17 | 46.36 | 2023
2023-09-27 | 18 | 20.77 | 2023
2023-09-27 | 19 | 71.71 | 2023
2023-09-27 | 20 | 78 | 2023
2023-09-27 | 21 | 68.98 | 2023
2023-09-27 | 22 | 96.93 | 2023
2023-09-27 | 23 | 118.31 | 2023
2023-09-28 | 0 | 97.09 | 2023
2023-09-28 | 1 | 78.55 | 2023
2023-09-28 | 2 | 62.32 | 2023
2023-09-28 | 3 | 60.75 | 2023
2023-09-28 | 4 | 10.13 | 2023
2023-09-28 | 5 | 53.61 | 2023
2023-09-28 | 6 | 148.05 | 2023
2023-09-28 | 7 | 128.73 | 2023
2023-09-28 | 8 | 87.01 | 2023
2023-09-28 | 9 | 126.71 | 2023
2023-09-28 | 10 | 126.71 | 2023
2023-09-28 | 11 | 109.28 | 2023
2023-09-28 | 12 | 67.39 | 2023
2023-09-28 | 13 | 61.62 | 2023
2023-09-28 | 14 | 28.67 | 2023
2023-09-28 | 15 | 1.21 | 2023
2023-09-28 | 16 | 3.23 | 2023
2023-09-28 | 17 | 0 | 2023
2023-09-28 | 18 | 0 | 2023
2023-09-28 | 19 | 0 | 2023
2023-09-28 | 20 | 47.04 | 2023
2023-09-28 | 21 | 25.56 | 2023
2023-09-28 | 22 | 40.9 | 2023
2023-09-28 | 23 | 61.35 | 2023
2023-09-29 | 0 | 20.11 | 2023
2023-09-29 | 1 | 0 | 2023
2023-09-29 | 2 | 0 | 2023
2023-09-29 | 3 | 0 | 2023
2023-09-29 | 4 | 0 | 2023
2023-09-29 | 5 | 0 | 2023
2023-09-29 | 6 | 63.12 | 2023
2023-09-29 | 7 | 110.81 | 2023
2023-09-29 | 8 | 114.9 | 2023
2023-09-29 | 9 | 80.12 | 2023
2023-09-29 | 10 | 61.03 | 2023
2023-09-29 | 11 | 61.03 | 2023
2023-09-29 | 12 | 61.03 | 2023
2023-09-29 | 13 | 59.92 | 2023
2023-09-29 | 14 | 59.28 | 2023
2023-09-29 | 15 | 59.28 | 2023
2023-09-29 | 16 | 59.28 | 2023
2023-09-29 | 17 | 52.36 | 2023
2023-09-29 | 18 | 0 | 2023
2023-09-29 | 19 | 50.95 | 2023
2023-09-29 | 20 | 7.41 | 2023
2023-09-29 | 21 | 62.28 | 2023
2023-09-29 | 22 | 69.42 | 2023
2023-09-29 | 23 | 98.73 | 2023
2023-09-30 | 0 | 23.12 | 2023
2023-09-30 | 1 | 7.92 | 2023
2023-09-30 | 2 | 0 | 2023
2023-09-30 | 3 | 5.42 | 2023
2023-09-30 | 4 | 42.64 | 2023
2023-09-30 | 5 | 60.71 | 2023
2023-09-30 | 6 | 65.69 | 2023
2023-09-30 | 7 | 69.25 | 2023
2023-09-30 | 8 | 0 | 2023
2023-09-30 | 9 | 60.83 | 2023
2023-09-30 | 10 | 60.93 | 2023
2023-09-30 | 11 | 60.93 | 2023
2023-09-30 | 12 | 60.93 | 2023
2023-09-30 | 13 | 60.93 | 2023
2023-09-30 | 14 | 56.1 | 2023
2023-09-30 | 15 | 22.04 | 2023
2023-09-30 | 16 | 1.79 | 2023
2023-09-30 | 17 | 0 | 2023
2023-09-30 | 18 | 0 | 2023
2023-09-30 | 19 | 57.58 | 2023
2023-09-30 | 20 | 61.35 | 2023
2023-09-30 | 21 | 60.56 | 2023
2023-09-30 | 22 | 17.03 | 2023
2023-09-30 | 23 | 119.43 | 2023
2023-10-01 | 0 | 99.21 | 2023
2023-10-01 | 1 | 79.09 | 2023
2023-10-01 | 2 | 69.69 | 2023
2023-10-01 | 3 | 15.05 | 2023
2023-10-01 | 4 | 0 | 2023
2023-10-01 | 5 | 0 | 2023
2023-10-01 | 6 | 0 | 2023
2023-10-01 | 7 | 5.64 | 2023
2023-10-01 | 8 | 0 | 2023
2023-10-01 | 9 | 62.87 | 2023
2023-10-01 | 10 | 99.74 | 2023
2023-10-01 | 11 | 106.59 | 2023
2023-10-01 | 12 | 106.59 | 2023
2023-10-01 | 13 | 106.59 | 2023
2023-10-01 | 14 | 106.59 | 2023
2023-10-01 | 15 | 106.59 | 2023
2023-10-01 | 16 | 106.62 | 2023
2023-10-01 | 17 | 126.87 | 2023
2023-10-01 | 18 | 145.3 | 2023
2023-10-01 | 19 | 145.3 | 2023
2023-10-01 | 20 | 209.62 | 2023
2023-10-01 | 21 | 245.44 | 2023
2023-10-01 | 22 | 174.14 | 2023
2023-10-01 | 23 | 107.98 | 2023
2023-10-02 | 0 | 96.13 | 2023
2023-10-02 | 1 | 85.43 | 2023
2023-10-02 | 2 | 69.09 | 2023
2023-10-02 | 3 | 67.2 | 2023
2023-10-02 | 4 | 71 | 2023
2023-10-02 | 5 | 71.42 | 2023
2023-10-02 | 6 | 142.98 | 2023
2023-10-02 | 7 | 149.64 | 2023
2023-10-02 | 8 | 58.71 | 2023
2023-10-02 | 9 | 47.7 | 2023
2023-10-02 | 10 | 47.7 | 2023
2023-10-02 | 11 | 47.7 | 2023
2023-10-02 | 12 | 9.38 | 2023
2023-10-02 | 13 | 0 | 2023
2023-10-02 | 14 | 0 | 2023
2023-10-02 | 15 | 0 | 2023
2023-10-02 | 16 | 0 | 2023
2023-10-02 | 17 | 0 | 2023
2023-10-02 | 18 | 10.43 | 2023
2023-10-02 | 19 | 92.13 | 2023
2023-10-02 | 20 | 110.6 | 2023
2023-10-02 | 21 | 142.99 | 2023
2023-10-02 | 22 | 120.58 | 2023
2023-10-02 | 23 | 86.79 | 2023
2023-10-03 | 0 | 64.79 | 2023
2023-10-03 | 1 | 56.78 | 2023
2023-10-03 | 2 | 60.43 | 2023
2023-10-03 | 3 | 65.51 | 2023
2023-10-03 | 4 | 64.2 | 2023
2023-10-03 | 5 | 63.37 | 2023
2023-10-03 | 6 | 80.8 | 2023
2023-10-03 | 7 | 87.89 | 2023
2023-10-03 | 8 | 75.93 | 2023
2023-10-03 | 9 | 73.06 | 2023
2023-10-03 | 10 | 53.19 | 2023
2023-10-03 | 11 | 36.83 | 2023
2023-10-03 | 12 | 0 | 2023
2023-10-03 | 13 | 0 | 2023
2023-10-03 | 14 | 0 | 2023
2023-10-03 | 15 | 0 | 2023
2023-10-03 | 16 | 0 | 2023
2023-10-03 | 17 | 0 | 2023
2023-10-03 | 18 | 0 | 2023
2023-10-03 | 19 | 44.97 | 2023
2023-10-03 | 20 | 83.7 | 2023
2023-10-03 | 21 | 73.28 | 2023
2023-10-03 | 22 | 69.01 | 2023
2023-10-03 | 23 | 60.03 | 2023
2023-10-04 | 0 | 54.52 | 2023
2023-10-04 | 1 | 25.44 | 2023
2023-10-04 | 2 | 0 | 2023
2023-10-04 | 3 | 0 | 2023
2023-10-04 | 4 | 0 | 2023
2023-10-04 | 5 | 63.24 | 2023
2023-10-04 | 6 | 68.53 | 2023
2023-10-04 | 7 | 79.71 | 2023
2023-10-04 | 8 | 0 | 2023
2023-10-04 | 9 | 0 | 2023
2023-10-04 | 10 | 0 | 2023
2023-10-04 | 11 | 0 | 2023
2023-10-04 | 12 | 0 | 2023
2023-10-04 | 13 | 0 | 2023
2023-10-04 | 14 | 0 | 2023
2023-10-04 | 15 | 0 | 2023
2023-10-04 | 16 | 0 | 2023
2023-10-04 | 17 | 0 | 2023
2023-10-04 | 18 | 0 | 2023
2023-10-04 | 19 | 63.53 | 2023
2023-10-04 | 20 | 79.61 | 2023
2023-10-04 | 21 | 72.57 | 2023
2023-10-04 | 22 | 72.57 | 2023
2023-10-04 | 23 | 68.13 | 2023
2023-10-05 | 0 | 59.62 | 2023
2023-10-05 | 1 | 59.99 | 2023
2023-10-05 | 2 | 58.12 | 2023
2023-10-05 | 3 | 58.12 | 2023
2023-10-05 | 4 | 59.62 | 2023
2023-10-05 | 5 | 61.23 | 2023
2023-10-05 | 6 | 73.75 | 2023
2023-10-05 | 7 | 80.91 | 2023
2023-10-05 | 8 | 10.75 | 2023
2023-10-05 | 9 | 0 | 2023
2023-10-05 | 10 | 0 | 2023
2023-10-05 | 11 | 0 | 2023
2023-10-05 | 12 | 0 | 2023
2023-10-05 | 13 | 0 | 2023
2023-10-05 | 14 | 0 | 2023
2023-10-05 | 15 | 0 | 2023
2023-10-05 | 16 | 0 | 2023
2023-10-05 | 17 | 0 | 2023
2023-10-05 | 18 | 0 | 2023
2023-10-05 | 19 | 57.89 | 2023
2023-10-05 | 20 | 77.27 | 2023
2023-10-05 | 21 | 81.83 | 2023
2023-10-05 | 22 | 101.33 | 2023
2023-10-05 | 23 | 105.71 | 2023
2023-10-06 | 0 | 99.09 | 2023
2023-10-06 | 1 | 93.22 | 2023
2023-10-06 | 2 | 71.99 | 2023
2023-10-06 | 3 | 68.58 | 2023
2023-10-06 | 4 | 68.58 | 2023
2023-10-06 | 5 | 89.43 | 2023
2023-10-06 | 6 | 102.52 | 2023
2023-10-06 | 7 | 95.01 | 2023
2023-10-06 | 8 | 74.62 | 2023
2023-10-06 | 9 | 75.47 | 2023
2023-10-06 | 10 | 62.23 | 2023
2023-10-06 | 11 | 15.17 | 2023
2023-10-06 | 12 | 15.17 | 2023
2023-10-06 | 13 | 13.65 | 2023
2023-10-06 | 14 | 0 | 2023
2023-10-06 | 15 | 0 | 2023
2023-10-06 | 16 | 0 | 2023
2023-10-06 | 17 | 0 | 2023
2023-10-06 | 18 | 0 | 2023
2023-10-06 | 19 | 76.85 | 2023
2023-10-06 | 20 | 101.86 | 2023
2023-10-06 | 21 | 104.31 | 2023
2023-10-06 | 22 | 84.31 | 2023
2023-10-06 | 23 | 103.8 | 2023
2023-10-07 | 0 | 80.57 | 2023
2023-10-07 | 1 | 67.7 | 2023
2023-10-07 | 2 | 66.37 | 2023
2023-10-07 | 3 | 63.89 | 2023
2023-10-07 | 4 | 63.89 | 2023
2023-10-07 | 5 | 59.24 | 2023
2023-10-07 | 6 | 43.95 | 2023
2023-10-07 | 7 | 30.36 | 2023
2023-10-07 | 8 | 0 | 2023
2023-10-07 | 9 | 0 | 2023
2023-10-07 | 10 | 0 | 2023
2023-10-07 | 11 | 0 | 2023
2023-10-07 | 12 | 0 | 2023
2023-10-07 | 13 | 0 | 2023
2023-10-07 | 14 | 0 | 2023
2023-10-07 | 15 | 0 | 2023
2023-10-07 | 16 | 0 | 2023
2023-10-07 | 17 | 0 | 2023
2023-10-07 | 18 | 0 | 2023
2023-10-07 | 19 | 36.28 | 2023
2023-10-07 | 20 | 72.56 | 2023
2023-10-07 | 21 | 54.3 | 2023
2023-10-07 | 22 | 4.64 | 2023
2023-10-07 | 23 | 0 | 2023
2023-10-08 | 0 | 0.13 | 2023
2023-10-08 | 1 | 0.13 | 2023
2023-10-08 | 2 | 0.13 | 2023
2023-10-08 | 3 | 0.13 | 2023
2023-10-08 | 4 | 0.13 | 2023
2023-10-08 | 5 | 0.13 | 2023
2023-10-08 | 6 | 0.13 | 2023
2023-10-08 | 7 | 0.09 | 2023
2023-10-08 | 8 | 0 | 2023
2023-10-08 | 9 | 0 | 2023
2023-10-08 | 10 | 0 | 2023
2023-10-08 | 11 | 0 | 2023
2023-10-08 | 12 | 0 | 2023
2023-10-08 | 13 | 0 | 2023
2023-10-08 | 14 | 0 | 2023
2023-10-08 | 15 | 0 | 2023
2023-10-08 | 16 | 0 | 2023
2023-10-08 | 17 | 0 | 2023
2023-10-08 | 18 | 0 | 2023
2023-10-08 | 19 | 57.86 | 2023
2023-10-08 | 20 | 81.09 | 2023
2023-10-08 | 21 | 69.44 | 2023
2023-10-08 | 22 | 69.44 | 2023
2023-10-08 | 23 | 0.13 | 2023
2023-10-09 | 0 | 0.14 | 2023
2023-10-09 | 1 | 0.14 | 2023
2023-10-09 | 2 | 0.14 | 2023
2023-10-09 | 3 | 0.14 | 2023
2023-10-09 | 4 | 0.09 | 2023
2023-10-09 | 5 | 0 | 2023
2023-10-09 | 6 | 0 | 2023
2023-10-09 | 7 | 0 | 2023
2023-10-09 | 8 | 0 | 2023
2023-10-09 | 9 | 0 | 2023
2023-10-09 | 10 | 0 | 2023
2023-10-09 | 11 | 0 | 2023
2023-10-09 | 12 | 0 | 2023
2023-10-09 | 13 | 0 | 2023
2023-10-09 | 14 | 0 | 2023
2023-10-09 | 15 | 0 | 2023
2023-10-09 | 16 | 0 | 2023
2023-10-09 | 17 | 0 | 2023
2023-10-09 | 18 | 11.61 | 2023
2023-10-09 | 19 | 84.99 | 2023
2023-10-09 | 20 | 88.52 | 2023
2023-10-09 | 21 | 101.17 | 2023
2023-10-09 | 22 | 101.56 | 2023
2023-10-09 | 23 | 55.96 | 2023
2023-10-10 | 0 | 0.15 | 2023
2023-10-10 | 1 | 0.15 | 2023
2023-10-10 | 2 | 0.15 | 2023
2023-10-10 | 3 | 0.15 | 2023
2023-10-10 | 4 | 0.15 | 2023
2023-10-10 | 5 | 0.15 | 2023
2023-10-10 | 6 | 80.98 | 2023
2023-10-10 | 7 | 92.81 | 2023
2023-10-10 | 8 | 0 | 2023
2023-10-10 | 9 | 0 | 2023
2023-10-10 | 10 | 0 | 2023
2023-10-10 | 11 | 0 | 2023
2023-10-10 | 12 | 0 | 2023
2023-10-10 | 13 | 0 | 2023
2023-10-10 | 14 | 0 | 2023
2023-10-10 | 15 | 0 | 2023
2023-10-10 | 16 | 0 | 2023
2023-10-10 | 17 | 0 | 2023
2023-10-10 | 18 | 11.37 | 2023
2023-10-10 | 19 | 71.08 | 2023
2023-10-10 | 20 | 71.86 | 2023
2023-10-10 | 21 | 68.58 | 2023
2023-10-10 | 22 | 9.28 | 2023
2023-10-10 | 23 | 0.15 | 2023
2023-10-11 | 0 | 0 | 2023
2023-10-11 | 1 | 0 | 2023
2023-10-11 | 2 | 58.38 | 2023
2023-10-11 | 3 | 57.28 | 2023
2023-10-11 | 4 | 57.28 | 2023
2023-10-11 | 5 | 66 | 2023
2023-10-11 | 6 | 71.15 | 2023
2023-10-11 | 7 | 41.5 | 2023
2023-10-11 | 8 | 0 | 2023
2023-10-11 | 9 | 0 | 2023
2023-10-11 | 10 | 0 | 2023
2023-10-11 | 11 | 0 | 2023
2023-10-11 | 12 | 0 | 2023
2023-10-11 | 13 | 0 | 2023
2023-10-11 | 14 | 0 | 2023
2023-10-11 | 15 | 0 | 2023
2023-10-11 | 16 | 0 | 2023
2023-10-11 | 17 | 0 | 2023
2023-10-11 | 18 | 0 | 2023
2023-10-11 | 19 | 51.86 | 2023
2023-10-11 | 20 | 72.36 | 2023
2023-10-11 | 21 | 72.36 | 2023
2023-10-11 | 22 | 68.88 | 2023
2023-10-11 | 23 | 67.17 | 2023
2023-10-12 | 0 | 59.31 | 2023
2023-10-12 | 1 | 59.31 | 2023
2023-10-12 | 2 | 58.72 | 2023
2023-10-12 | 3 | 58.72 | 2023
2023-10-12 | 4 | 58.72 | 2023
2023-10-12 | 5 | 63.8 | 2023
2023-10-12 | 6 | 60.19 | 2023
2023-10-12 | 7 | 0 | 2023
2023-10-12 | 8 | 0 | 2023
2023-10-12 | 9 | 0 | 2023
2023-10-12 | 10 | 0 | 2023
2023-10-12 | 11 | 0 | 2023
2023-10-12 | 12 | 0 | 2023
2023-10-12 | 13 | 0 | 2023
2023-10-12 | 14 | 0 | 2023
2023-10-12 | 15 | 0 | 2023
2023-10-12 | 16 | 0 | 2023
2023-10-12 | 17 | 0 | 2023
2023-10-12 | 18 | 0 | 2023
2023-10-12 | 19 | 82.97 | 2023
2023-10-12 | 20 | 94.86 | 2023
2023-10-12 | 21 | 94.86 | 2023
2023-10-12 | 22 | 87.5 | 2023
2023-10-12 | 23 | 71.83 | 2023
2023-10-13 | 0 | 70.1 | 2023
2023-10-13 | 1 | 60.7 | 2023
2023-10-13 | 2 | 60.81 | 2023
2023-10-13 | 3 | 63.41 | 2023
2023-10-13 | 4 | 63.41 | 2023
2023-10-13 | 5 | 63.41 | 2023
2023-10-13 | 6 | 67.19 | 2023
2023-10-13 | 7 | 38.81 | 2023
2023-10-13 | 8 | 0 | 2023
2023-10-13 | 9 | 0 | 2023
2023-10-13 | 10 | 0 | 2023
2023-10-13 | 11 | 0 | 2023
2023-10-13 | 12 | 0 | 2023
2023-10-13 | 13 | 0 | 2023
2023-10-13 | 14 | 0 | 2023
2023-10-13 | 15 | 0 | 2023
2023-10-13 | 16 | 0 | 2023
2023-10-13 | 17 | 0 | 2023
2023-10-13 | 18 | 0 | 2023
2023-10-13 | 19 | 64.21 | 2023
2023-10-13 | 20 | 67.09 | 2023
2023-10-13 | 21 | 69.1 | 2023
2023-10-13 | 22 | 75.05 | 2023
2023-10-13 | 23 | 77.38 | 2023
2023-10-14 | 0 | 71.83 | 2023
2023-10-14 | 1 | 71.83 | 2023
2023-10-14 | 2 | 69.57 | 2023
2023-10-14 | 3 | 69.49 | 2023
2023-10-14 | 4 | 69.49 | 2023
2023-10-14 | 5 | 69.49 | 2023
2023-10-14 | 6 | 69.49 | 2023
2023-10-14 | 7 | 48.46 | 2023
2023-10-14 | 8 | 0 | 2023
2023-10-14 | 9 | 0 | 2023
2023-10-14 | 10 | 0 | 2023
2023-10-14 | 11 | 0 | 2023
2023-10-14 | 12 | 0 | 2023
2023-10-14 | 13 | 0 | 2023
2023-10-14 | 14 | 0 | 2023
2023-10-14 | 15 | 0 | 2023
2023-10-14 | 16 | 0 | 2023
2023-10-14 | 17 | 0 | 2023
2023-10-14 | 18 | 0.68 | 2023
2023-10-14 | 19 | 79.2 | 2023
2023-10-14 | 20 | 78.4 | 2023
2023-10-14 | 21 | 71.67 | 2023
2023-10-14 | 22 | 70.32 | 2023
2023-10-14 | 23 | 70.3 | 2023
2023-10-15 | 0 | 60.98 | 2023
2023-10-15 | 1 | 60.98 | 2023
2023-10-15 | 2 | 60.48 | 2023
2023-10-15 | 3 | 58.83 | 2023
2023-10-15 | 4 | 58.83 | 2023
2023-10-15 | 5 | 58.83 | 2023
2023-10-15 | 6 | 55.93 | 2023
2023-10-15 | 7 | 28.97 | 2023
2023-10-15 | 8 | 0 | 2023
2023-10-15 | 9 | 0 | 2023
2023-10-15 | 10 | 0 | 2023
2023-10-15 | 11 | 0 | 2023
2023-10-15 | 12 | 0 | 2023
2023-10-15 | 13 | 0 | 2023
2023-10-15 | 14 | 0 | 2023
2023-10-15 | 15 | 0 | 2023
2023-10-15 | 16 | 0 | 2023
2023-10-15 | 17 | 0 | 2023
2023-10-15 | 18 | 0 | 2023
2023-10-15 | 19 | 0 | 2023
2023-10-15 | 20 | 69.25 | 2023
2023-10-15 | 21 | 69.25 | 2023
2023-10-15 | 22 | 69.69 | 2023
2023-10-15 | 23 | 77.13 | 2023
2023-10-16 | 0 | 59.11 | 2023
2023-10-16 | 1 | 59.11 | 2023
2023-10-16 | 2 | 59.11 | 2023
2023-10-16 | 3 | 59.11 | 2023
2023-10-16 | 4 | 60.27 | 2023
2023-10-16 | 5 | 66.35 | 2023
2023-10-16 | 6 | 75.15 | 2023
2023-10-16 | 7 | 63.35 | 2023
2023-10-16 | 8 | 7.76 | 2023
2023-10-16 | 9 | 0 | 2023
2023-10-16 | 10 | 0 | 2023
2023-10-16 | 11 | 0 | 2023
2023-10-16 | 12 | 0 | 2023
2023-10-16 | 13 | 0 | 2023
2023-10-16 | 14 | 0 | 2023
2023-10-16 | 15 | 0 | 2023
2023-10-16 | 16 | 0 | 2023
2023-10-16 | 17 | 0 | 2023
2023-10-16 | 18 | 9.05 | 2023
2023-10-16 | 19 | 74.11 | 2023
2023-10-16 | 20 | 76.36 | 2023
2023-10-16 | 21 | 76.36 | 2023
2023-10-16 | 22 | 67.08 | 2023
2023-10-16 | 23 | 61.59 | 2023
2023-10-17 | 0 | 33.92 | 2023
2023-10-17 | 1 | 0.15 | 2023
2023-10-17 | 2 | 0.15 | 2023
2023-10-17 | 3 | 0.15 | 2023
2023-10-17 | 4 | 0.15 | 2023
2023-10-17 | 5 | 0.15 | 2023
2023-10-17 | 6 | 0.15 | 2023
2023-10-17 | 7 | 0.15 | 2023
2023-10-17 | 8 | 0.02 | 2023
2023-10-17 | 9 | 0 | 2023
2023-10-17 | 10 | 0 | 2023
2023-10-17 | 11 | 0 | 2023
2023-10-17 | 12 | 0 | 2023
2023-10-17 | 13 | 0 | 2023
2023-10-17 | 14 | 0 | 2023
2023-10-17 | 15 | 0 | 2023
2023-10-17 | 16 | 0 | 2023
2023-10-17 | 17 | 0 | 2023
2023-10-17 | 18 | 46.79 | 2023
2023-10-17 | 19 | 96.72 | 2023
2023-10-17 | 20 | 114.74 | 2023
2023-10-17 | 21 | 107.13 | 2023
2023-10-17 | 22 | 68.99 | 2023
2023-10-17 | 23 | 66.44 | 2023
2023-10-18 | 0 | 45 | 2023
2023-10-18 | 1 | 0.13 | 2023
2023-10-18 | 2 | 0.13 | 2023
2023-10-18 | 3 | 33.49 | 2023
2023-10-18 | 4 | 64.7 | 2023
2023-10-18 | 5 | 67.39 | 2023
2023-10-18 | 6 | 70.27 | 2023
2023-10-18 | 7 | 55.58 | 2023
2023-10-18 | 8 | 0.08 | 2023
2023-10-18 | 9 | 0 | 2023
2023-10-18 | 10 | 0 | 2023
2023-10-18 | 11 | 0 | 2023
2023-10-18 | 12 | 0 | 2023
2023-10-18 | 13 | 0 | 2023
2023-10-18 | 14 | 0 | 2023
2023-10-18 | 15 | 0 | 2023
2023-10-18 | 16 | 0 | 2023
2023-10-18 | 17 | 0 | 2023
2023-10-18 | 18 | 0 | 2023
2023-10-18 | 19 | 41.41 | 2023
2023-10-18 | 20 | 70.99 | 2023
2023-10-18 | 21 | 70.99 | 2023
2023-10-18 | 22 | 65.48 | 2023
2023-10-18 | 23 | 62.69 | 2023
2023-10-19 | 0 | 54.8 | 2023
2023-10-19 | 1 | 52.25 | 2023
2023-10-19 | 2 | 9.21 | 2023
2023-10-19 | 3 | 2.29 | 2023
2023-10-19 | 4 | 0 | 2023
2023-10-19 | 5 | 0 | 2023
2023-10-19 | 6 | 6.14 | 2023
2023-10-19 | 7 | 28.63 | 2023
2023-10-19 | 8 | 0 | 2023
2023-10-19 | 9 | 0 | 2023
2023-10-19 | 10 | 0 | 2023
2023-10-19 | 11 | 0 | 2023
2023-10-19 | 12 | 0 | 2023
2023-10-19 | 13 | 0 | 2023
2023-10-19 | 14 | 0 | 2023
2023-10-19 | 15 | 0 | 2023
2023-10-19 | 16 | 0 | 2023
2023-10-19 | 17 | 0 | 2023
2023-10-19 | 18 | 0 | 2023
2023-10-19 | 19 | 57.58 | 2023
2023-10-19 | 20 | 75.1 | 2023
2023-10-19 | 21 | 73.41 | 2023
2023-10-19 | 22 | 66.67 | 2023
2023-10-19 | 23 | 68.17 | 2023
2023-10-20 | 0 | 15.12 | 2023
2023-10-20 | 1 | 0 | 2023
2023-10-20 | 2 | 28.9 | 2023
2023-10-20 | 3 | 28.9 | 2023
2023-10-20 | 4 | 10.12 | 2023
2023-10-20 | 5 | 0 | 2023
2023-10-20 | 6 | 69.8 | 2023
2023-10-20 | 7 | 43.55 | 2023
2023-10-20 | 8 | 0 | 2023
2023-10-20 | 9 | 0 | 2023
2023-10-20 | 10 | 0 | 2023
2023-10-20 | 11 | 0 | 2023
2023-10-20 | 12 | 0 | 2023
2023-10-20 | 13 | 0 | 2023
2023-10-20 | 14 | 0 | 2023
2023-10-20 | 15 | 0 | 2023
2023-10-20 | 16 | 0 | 2023
2023-10-20 | 17 | 0 | 2023
2023-10-20 | 18 | 0 | 2023
2023-10-20 | 19 | 80.23 | 2023
2023-10-20 | 20 | 104.74 | 2023
2023-10-20 | 21 | 106.06 | 2023
2023-10-20 | 22 | 90.8 | 2023
2023-10-20 | 23 | 70.75 | 2023
2023-10-21 | 0 | 66.07 | 2023
2023-10-21 | 1 | 66.07 | 2023
2023-10-21 | 2 | 18.22 | 2023
2023-10-21 | 3 | 0 | 2023
2023-10-21 | 4 | 0 | 2023
2023-10-21 | 5 | 1.2 | 2023
2023-10-21 | 6 | 9.84 | 2023
2023-10-21 | 7 | 21.47 | 2023
2023-10-21 | 8 | 0 | 2023
2023-10-21 | 9 | 0 | 2023
2023-10-21 | 10 | 0 | 2023
2023-10-21 | 11 | 0 | 2023
2023-10-21 | 12 | 0 | 2023
2023-10-21 | 13 | 0 | 2023
2023-10-21 | 14 | 0 | 2023
2023-10-21 | 15 | 0 | 2023
2023-10-21 | 16 | 0 | 2023
2023-10-21 | 17 | 0 | 2023
2023-10-21 | 18 | 0 | 2023
2023-10-21 | 19 | 48.52 | 2023
2023-10-21 | 20 | 66.17 | 2023
2023-10-21 | 21 | 65.84 | 2023
2023-10-21 | 22 | 65.54 | 2023
2023-10-21 | 23 | 65.89 | 2023
2023-10-22 | 0 | 62.18 | 2023
2023-10-22 | 1 | 63.45 | 2023
2023-10-22 | 2 | 60.08 | 2023
2023-10-22 | 3 | 63.39 | 2023
2023-10-22 | 4 | 59.62 | 2023
2023-10-22 | 5 | 58.73 | 2023
2023-10-22 | 6 | 58.73 | 2023
2023-10-22 | 7 | 0 | 2023
2023-10-22 | 8 | 0 | 2023
2023-10-22 | 9 | 0 | 2023
2023-10-22 | 10 | 0 | 2023
2023-10-22 | 11 | 0 | 2023
2023-10-22 | 12 | 0 | 2023
2023-10-22 | 13 | 0 | 2023
2023-10-22 | 14 | 0 | 2023
2023-10-22 | 15 | 0 | 2023
2023-10-22 | 16 | 0 | 2023
2023-10-22 | 17 | 0 | 2023
2023-10-22 | 18 | 30.04 | 2023
2023-10-22 | 19 | 67.83 | 2023
2023-10-22 | 20 | 96.4 | 2023
2023-10-22 | 21 | 105.13 | 2023
2023-10-22 | 22 | 105.13 | 2023
2023-10-22 | 23 | 70.2 | 2023
2023-10-23 | 0 | 67.2 | 2023
2023-10-23 | 1 | 62.98 | 2023
2023-10-23 | 2 | 62.98 | 2023
2023-10-23 | 3 | 62.98 | 2023
2023-10-23 | 4 | 62.98 | 2023
2023-10-23 | 5 | 62.98 | 2023
2023-10-23 | 6 | 68.58 | 2023
2023-10-23 | 7 | 66.91 | 2023
2023-10-23 | 8 | 25.89 | 2023
2023-10-23 | 9 | 0 | 2023
2023-10-23 | 10 | 0 | 2023
2023-10-23 | 11 | 0 | 2023
2023-10-23 | 12 | 0 | 2023
2023-10-23 | 13 | 0 | 2023
2023-10-23 | 14 | 0 | 2023
2023-10-23 | 15 | 0 | 2023
2023-10-23 | 16 | 0 | 2023
2023-10-23 | 17 | 0 | 2023
2023-10-23 | 18 | 0 | 2023
2023-10-23 | 19 | 36.95 | 2023
2023-10-23 | 20 | 72.17 | 2023
2023-10-23 | 21 | 69.54 | 2023
2023-10-23 | 22 | 65.56 | 2023
2023-10-23 | 23 | 61.28 | 2023
2023-10-24 | 0 | 55.49 | 2023
2023-10-24 | 1 | 55.3 | 2023
2023-10-24 | 2 | 55.3 | 2023
2023-10-24 | 3 | 55.3 | 2023
2023-10-24 | 4 | 55.3 | 2023
2023-10-24 | 5 | 56.13 | 2023
2023-10-24 | 6 | 63.55 | 2023
2023-10-24 | 7 | 35.65 | 2023
2023-10-24 | 8 | 0 | 2023
2023-10-24 | 9 | 0 | 2023
2023-10-24 | 10 | 0 | 2023
2023-10-24 | 11 | 0 | 2023
2023-10-24 | 12 | 0 | 2023
2023-10-24 | 13 | 0 | 2023
2023-10-24 | 14 | 0 | 2023
2023-10-24 | 15 | 0 | 2023
2023-10-24 | 16 | 0 | 2023
2023-10-24 | 17 | 0 | 2023
2023-10-24 | 18 | 0 | 2023
2023-10-24 | 19 | 64.4 | 2023
2023-10-24 | 20 | 76.4 | 2023
2023-10-24 | 21 | 77.81 | 2023
2023-10-24 | 22 | 69.28 | 2023
2023-10-24 | 23 | 64.72 | 2023
2023-10-25 | 0 | 61.73 | 2023
2023-10-25 | 1 | 61.73 | 2023
2023-10-25 | 2 | 61.73 | 2023
2023-10-25 | 3 | 61.73 | 2023
2023-10-25 | 4 | 63.4 | 2023
2023-10-25 | 5 | 65.9 | 2023
2023-10-25 | 6 | 71.3 | 2023
2023-10-25 | 7 | 29.71 | 2023
2023-10-25 | 8 | 0 | 2023
2023-10-25 | 9 | 0 | 2023
2023-10-25 | 10 | 0 | 2023
2023-10-25 | 11 | 0 | 2023
2023-10-25 | 12 | 0 | 2023
2023-10-25 | 13 | 0 | 2023
2023-10-25 | 14 | 0 | 2023
2023-10-25 | 15 | 0 | 2023
2023-10-25 | 16 | 0 | 2023
2023-10-25 | 17 | 0 | 2023
2023-10-25 | 18 | 0 | 2023
2023-10-25 | 19 | 40.91 | 2023
2023-10-25 | 20 | 83.25 | 2023
2023-10-25 | 21 | 101.48 | 2023
2023-10-25 | 22 | 69.44 | 2023
2023-10-25 | 23 | 66.05 | 2023
2023-10-26 | 0 | 63.23 | 2023
2023-10-26 | 1 | 63.03 | 2023
2023-10-26 | 2 | 63.03 | 2023
2023-10-26 | 3 | 63.03 | 2023
2023-10-26 | 4 | 63.03 | 2023
2023-10-26 | 5 | 62.55 | 2023
2023-10-26 | 6 | 69.43 | 2023
2023-10-26 | 7 | 31.21 | 2023
2023-10-26 | 8 | 0 | 2023
2023-10-26 | 9 | 0 | 2023
2023-10-26 | 10 | 0 | 2023
2023-10-26 | 11 | 0 | 2023
2023-10-26 | 12 | 0 | 2023
2023-10-26 | 13 | 0 | 2023
2023-10-26 | 14 | 0 | 2023
2023-10-26 | 15 | 0 | 2023
2023-10-26 | 16 | 0 | 2023
2023-10-26 | 17 | 0 | 2023
2023-10-26 | 18 | 10.02 | 2023
2023-10-26 | 19 | 89.16 | 2023
2023-10-26 | 20 | 94.52 | 2023
2023-10-26 | 21 | 87.13 | 2023
2023-10-26 | 22 | 68.44 | 2023
2023-10-26 | 23 | 68.44 | 2023
2023-10-27 | 0 | 93.51 | 2023
2023-10-27 | 1 | 80.75 | 2023
2023-10-27 | 2 | 64.21 | 2023
2023-10-27 | 3 | 65.01 | 2023
2023-10-27 | 4 | 65.01 | 2023
2023-10-27 | 5 | 65.01 | 2023
2023-10-27 | 6 | 65.01 | 2023
2023-10-27 | 7 | 61.34 | 2023
2023-10-27 | 8 | 18.2 | 2023
2023-10-27 | 9 | 0 | 2023
2023-10-27 | 10 | 0 | 2023
2023-10-27 | 11 | 0 | 2023
2023-10-27 | 12 | 0 | 2023
2023-10-27 | 13 | 0 | 2023
2023-10-27 | 14 | 0 | 2023
2023-10-27 | 15 | 0 | 2023
2023-10-27 | 16 | 0 | 2023
2023-10-27 | 17 | 0 | 2023
2023-10-27 | 18 | 0 | 2023
2023-10-27 | 19 | 79.61 | 2023
2023-10-27 | 20 | 112 | 2023
2023-10-27 | 21 | 95.1 | 2023
2023-10-27 | 22 | 75.98 | 2023
2023-10-27 | 23 | 75.98 | 2023
2023-10-28 | 0 | 71.54 | 2023
2023-10-28 | 1 | 70.02 | 2023
2023-10-28 | 2 | 62.41 | 2023
2023-10-28 | 3 | 62.41 | 2023
2023-10-28 | 4 | 62.41 | 2023
2023-10-28 | 5 | 62.4 | 2023
2023-10-28 | 6 | 62.34 | 2023
2023-10-28 | 7 | 33.4 | 2023
2023-10-28 | 8 | 0 | 2023
2023-10-28 | 9 | 0 | 2023
2023-10-28 | 10 | 0 | 2023
2023-10-28 | 11 | 0 | 2023
2023-10-28 | 12 | 0 | 2023
2023-10-28 | 13 | 0 | 2023
2023-10-28 | 14 | 0 | 2023
2023-10-28 | 15 | 0 | 2023
2023-10-28 | 16 | 0 | 2023
2023-10-28 | 17 | 0 | 2023
2023-10-28 | 18 | 0 | 2023
2023-10-28 | 19 | 46.36 | 2023
2023-10-28 | 20 | 89.7 | 2023
2023-10-28 | 21 | 98.12 | 2023
2023-10-28 | 22 | 92.26 | 2023
2023-10-28 | 23 | 73.55 | 2023
2023-10-29 | 0 | 69.85 | 2023
2023-10-29 | 1 | 61.66 | 2023
2023-10-29 | 2 | 61.37 | 2023
2023-10-29 | 3 | 60.07 | 2023
2023-10-29 | 4 | 58.41 | 2023
2023-10-29 | 5 | 57.63 | 2023
2023-10-29 | 6 | 58.29 | 2023
2023-10-29 | 7 | 23.94 | 2023
2023-10-29 | 8 | 0 | 2023
2023-10-29 | 9 | 0 | 2023
2023-10-29 | 10 | 0 | 2023
2023-10-29 | 11 | 0 | 2023
2023-10-29 | 12 | 0 | 2023
2023-10-29 | 13 | 0 | 2023
2023-10-29 | 14 | 0 | 2023
2023-10-29 | 15 | 0 | 2023
2023-10-29 | 16 | 0 | 2023
2023-10-29 | 17 | 0 | 2023
2023-10-29 | 18 | 0 | 2023
2023-10-29 | 19 | 32.4 | 2023
2023-10-29 | 20 | 76 | 2023
2023-10-29 | 21 | 81.67 | 2023
2023-10-29 | 22 | 71.07 | 2023
2023-10-29 | 23 | 62 | 2023
2023-10-30 | 0 | 50.6 | 2023
2023-10-30 | 1 | 51.05 | 2023
2023-10-30 | 2 | 56.51 | 2023
2023-10-30 | 3 | 62.12 | 2023
2023-10-30 | 4 | 62.12 | 2023
2023-10-30 | 5 | 64.83 | 2023
2023-10-30 | 6 | 71.15 | 2023
2023-10-30 | 7 | 46.56 | 2023
2023-10-30 | 8 | 0 | 2023
2023-10-30 | 9 | 0 | 2023
2023-10-30 | 10 | 0 | 2023
2023-10-30 | 11 | 0 | 2023
2023-10-30 | 12 | 0 | 2023
2023-10-30 | 13 | 0 | 2023
2023-10-30 | 14 | 0 | 2023
2023-10-30 | 15 | 0 | 2023
2023-10-30 | 16 | 0 | 2023
2023-10-30 | 17 | 0 | 2023
2023-10-30 | 18 | 0 | 2023
2023-10-30 | 19 | 60.76 | 2023
2023-10-30 | 20 | 77.5 | 2023
2023-10-30 | 21 | 97.16 | 2023
2023-10-30 | 22 | 97.59 | 2023
2023-10-30 | 23 | 84.39 | 2023
2023-10-31 | 0 | 71.21 | 2023
2023-10-31 | 1 | 66.87 | 2023
2023-10-31 | 2 | 65.79 | 2023
2023-10-31 | 3 | 64.95 | 2023
2023-10-31 | 4 | 63.78 | 2023
2023-10-31 | 5 | 63.85 | 2023
2023-10-31 | 6 | 70.31 | 2023
2023-10-31 | 7 | 41.1 | 2023
2023-10-31 | 8 | 0 | 2023
2023-10-31 | 9 | 0 | 2023
2023-10-31 | 10 | 0 | 2023
2023-10-31 | 11 | 0 | 2023
2023-10-31 | 12 | 0 | 2023
2023-10-31 | 13 | 0 | 2023
2023-10-31 | 14 | 0 | 2023
2023-10-31 | 15 | 0 | 2023
2023-10-31 | 16 | 0 | 2023
2023-10-31 | 17 | 0 | 2023
2023-10-31 | 18 | 0 | 2023
2023-10-31 | 19 | 45.01 | 2023
2023-10-31 | 20 | 76.97 | 2023
2023-10-31 | 21 | 69.55 | 2023
2023-10-31 | 22 | 76.97 | 2023
2023-10-31 | 23 | 71.29 | 2023
2023-11-01 | 0 | 63.87 | 2023
2023-11-01 | 1 | 63.87 | 2023
2023-11-01 | 2 | 67.37 | 2023
2023-11-01 | 3 | 71.04 | 2023
2023-11-01 | 4 | 67.99 | 2023
2023-11-01 | 5 | 61.9 | 2023
2023-11-01 | 6 | 63.8 | 2023
2023-11-01 | 7 | 27.16 | 2023
2023-11-01 | 8 | 0 | 2023
2023-11-01 | 9 | 0 | 2023
2023-11-01 | 10 | 0 | 2023
2023-11-01 | 11 | 0 | 2023
2023-11-01 | 12 | 0 | 2023
2023-11-01 | 13 | 0 | 2023
2023-11-01 | 14 | 0 | 2023
2023-11-01 | 15 | 0 | 2023
2023-11-01 | 16 | 0 | 2023
2023-11-01 | 17 | 0 | 2023
2023-11-01 | 18 | 0 | 2023
2023-11-01 | 19 | 100.19 | 2023
2023-11-01 | 20 | 144.94 | 2023
2023-11-01 | 21 | 145.04 | 2023
2023-11-01 | 22 | 141.08 | 2023
2023-11-01 | 23 | 97.73 | 2023
2023-11-02 | 0 | 83.2 | 2023
2023-11-02 | 1 | 64.04 | 2023
2023-11-02 | 2 | 64.37 | 2023
2023-11-02 | 3 | 64.37 | 2023
2023-11-02 | 4 | 64.37 | 2023
2023-11-02 | 5 | 65.27 | 2023
2023-11-02 | 6 | 78.12 | 2023
2023-11-02 | 7 | 65.29 | 2023
2023-11-02 | 8 | 0 | 2023
2023-11-02 | 9 | 0 | 2023
2023-11-02 | 10 | 0 | 2023
2023-11-02 | 11 | 0 | 2023
2023-11-02 | 12 | 0 | 2023
2023-11-02 | 13 | 0 | 2023
2023-11-02 | 14 | 0 | 2023
2023-11-02 | 15 | 0 | 2023
2023-11-02 | 16 | 0 | 2023
2023-11-02 | 17 | 0 | 2023
2023-11-02 | 18 | 0 | 2023
2023-11-02 | 19 | 26.42 | 2023
2023-11-02 | 20 | 72.04 | 2023
2023-11-02 | 21 | 75.68 | 2023
2023-11-02 | 22 | 84.84 | 2023
2023-11-02 | 23 | 70.66 | 2023
2023-11-03 | 0 | 62.75 | 2023
2023-11-03 | 1 | 62.75 | 2023
2023-11-03 | 2 | 60.61 | 2023
2023-11-03 | 3 | 53.54 | 2023
2023-11-03 | 4 | 80.26 | 2023
2023-11-03 | 5 | 82.04 | 2023
2023-11-03 | 6 | 81.51 | 2023
2023-11-03 | 7 | 39.56 | 2023
2023-11-03 | 8 | 0 | 2023
2023-11-03 | 9 | 0 | 2023
2023-11-03 | 10 | 0 | 2023
2023-11-03 | 11 | 0 | 2023
2023-11-03 | 12 | 0 | 2023
2023-11-03 | 13 | 0 | 2023
2023-11-03 | 14 | 0 | 2023
2023-11-03 | 15 | 0 | 2023
2023-11-03 | 16 | 0 | 2023
2023-11-03 | 17 | 0 | 2023
2023-11-03 | 18 | 0 | 2023
2023-11-03 | 19 | 58.83 | 2023
2023-11-03 | 20 | 107.24 | 2023
2023-11-03 | 21 | 110.67 | 2023
2023-11-03 | 22 | 110.67 | 2023
2023-11-03 | 23 | 89.52 | 2023
2023-11-04 | 0 | 65.77 | 2023
2023-11-04 | 1 | 72.22 | 2023
2023-11-04 | 2 | 80.05 | 2023
2023-11-04 | 3 | 30.57 | 2023
2023-11-04 | 4 | 17.49 | 2023
2023-11-04 | 5 | 17.49 | 2023
2023-11-04 | 6 | 27.74 | 2023
2023-11-04 | 7 | 11.12 | 2023
2023-11-04 | 8 | 0 | 2023
2023-11-04 | 9 | 0 | 2023
2023-11-04 | 10 | 0 | 2023
2023-11-04 | 11 | 0 | 2023
2023-11-04 | 12 | 0 | 2023
2023-11-04 | 13 | 0 | 2023
2023-11-04 | 14 | 0 | 2023
2023-11-04 | 15 | 0 | 2023
2023-11-04 | 16 | 0 | 2023
2023-11-04 | 17 | 0 | 2023
2023-11-04 | 18 | 0 | 2023
2023-11-04 | 19 | 63.14 | 2023
2023-11-04 | 20 | 93.07 | 2023
2023-11-04 | 21 | 129.4 | 2023
2023-11-04 | 22 | 122.62 | 2023
2023-11-04 | 23 | 89.47 | 2023
2023-11-05 | 0 | 68.19 | 2023
2023-11-05 | 1 | 65.21 | 2023
2023-11-05 | 2 | 61.54 | 2023
2023-11-05 | 3 | 61.99 | 2023
2023-11-05 | 4 | 61.99 | 2023
2023-11-05 | 5 | 30.52 | 2023
2023-11-05 | 6 | 27.66 | 2023
2023-11-05 | 7 | 25.72 | 2023
2023-11-05 | 8 | 0 | 2023
2023-11-05 | 9 | 0 | 2023
2023-11-05 | 10 | 0 | 2023
2023-11-05 | 11 | 0 | 2023
2023-11-05 | 12 | 0 | 2023
2023-11-05 | 13 | 0 | 2023
2023-11-05 | 14 | 0 | 2023
2023-11-05 | 15 | 0 | 2023
2023-11-05 | 16 | 0 | 2023
2023-11-05 | 17 | 0 | 2023
2023-11-05 | 18 | 0 | 2023
2023-11-05 | 19 | 11.76 | 2023
2023-11-05 | 20 | 70.07 | 2023
2023-11-05 | 21 | 72.2 | 2023
2023-11-05 | 22 | 73.26 | 2023
2023-11-05 | 23 | 73.26 | 2023
2023-11-06 | 0 | 70.07 | 2023
2023-11-06 | 1 | 68.12 | 2023
2023-11-06 | 2 | 66.07 | 2023
2023-11-06 | 3 | 65.79 | 2023
2023-11-06 | 4 | 62.93 | 2023
2023-11-06 | 5 | 64.11 | 2023
2023-11-06 | 6 | 70.07 | 2023
2023-11-06 | 7 | 50.97 | 2023
2023-11-06 | 8 | 0 | 2023
2023-11-06 | 9 | 0 | 2023
2023-11-06 | 10 | 0 | 2023
2023-11-06 | 11 | 0 | 2023
2023-11-06 | 12 | 0 | 2023
2023-11-06 | 13 | 0 | 2023
2023-11-06 | 14 | 0 | 2023
2023-11-06 | 15 | 0 | 2023
2023-11-06 | 16 | 0 | 2023
2023-11-06 | 17 | 0 | 2023
2023-11-06 | 18 | 0 | 2023
2023-11-06 | 19 | 43.13 | 2023
2023-11-06 | 20 | 75.6 | 2023
2023-11-06 | 21 | 75.6 | 2023
2023-11-06 | 22 | 74.8 | 2023
2023-11-06 | 23 | 75.14 | 2023
2023-11-07 | 0 | 63.93 | 2023
2023-11-07 | 1 | 65.59 | 2023
2023-11-07 | 2 | 29.38 | 2023
2023-11-07 | 3 | 0.14 | 2023
2023-11-07 | 4 | 0.14 | 2023
2023-11-07 | 5 | 0.14 | 2023
2023-11-07 | 6 | 39.59 | 2023
2023-11-07 | 7 | 39.8 | 2023
2023-11-07 | 8 | 0 | 2023
2023-11-07 | 9 | 0 | 2023
2023-11-07 | 10 | 0 | 2023
2023-11-07 | 11 | 0 | 2023
2023-11-07 | 12 | 0 | 2023
2023-11-07 | 13 | 0 | 2023
2023-11-07 | 14 | 0 | 2023
2023-11-07 | 15 | 0 | 2023
2023-11-07 | 16 | 0 | 2023
2023-11-07 | 17 | 0 | 2023
2023-11-07 | 18 | 0 | 2023
2023-11-07 | 19 | 37.5 | 2023
2023-11-07 | 20 | 74.99 | 2023
2023-11-07 | 21 | 74.99 | 2023
2023-11-07 | 22 | 74.65 | 2023
2023-11-07 | 23 | 67.86 | 2023
2023-11-08 | 0 | 18.18 | 2023
2023-11-08 | 1 | 9.54 | 2023
2023-11-08 | 2 | 9.54 | 2023
2023-11-08 | 3 | 9.54 | 2023
2023-11-08 | 4 | 56.22 | 2023
2023-11-08 | 5 | 75.6 | 2023
2023-11-08 | 6 | 75.6 | 2023
2023-11-08 | 7 | 26.61 | 2023
2023-11-08 | 8 | 0 | 2023
2023-11-08 | 9 | 0 | 2023
2023-11-08 | 10 | 0 | 2023
2023-11-08 | 11 | 0 | 2023
2023-11-08 | 12 | 0 | 2023
2023-11-08 | 13 | 0 | 2023
2023-11-08 | 14 | 0 | 2023
2023-11-08 | 15 | 0 | 2023
2023-11-08 | 16 | 0 | 2023
2023-11-08 | 17 | 0 | 2023
2023-11-08 | 18 | 0 | 2023
2023-11-08 | 19 | 0 | 2023
2023-11-08 | 20 | 64.09 | 2023
2023-11-08 | 21 | 79.57 | 2023
2023-11-08 | 22 | 90.26 | 2023
2023-11-08 | 23 | 74.79 | 2023
2023-11-09 | 0 | 62.71 | 2023
2023-11-09 | 1 | 37.21 | 2023
2023-11-09 | 2 | 0.78 | 2023
2023-11-09 | 3 | 0.78 | 2023
2023-11-09 | 4 | 0.78 | 2023
2023-11-09 | 5 | 0.78 | 2023
2023-11-09 | 6 | 0.78 | 2023
2023-11-09 | 7 | 0.56 | 2023
2023-11-09 | 8 | 0 | 2023
2023-11-09 | 9 | 0 | 2023
2023-11-09 | 10 | 0 | 2023
2023-11-09 | 11 | 0 | 2023
2023-11-09 | 12 | 0 | 2023
2023-11-09 | 13 | 0 | 2023
2023-11-09 | 14 | 0 | 2023
2023-11-09 | 15 | 0 | 2023
2023-11-09 | 16 | 0 | 2023
2023-11-09 | 17 | 0 | 2023
2023-11-09 | 18 | 13.27 | 2023
2023-11-09 | 19 | 80.78 | 2023
2023-11-09 | 20 | 83.13 | 2023
2023-11-09 | 21 | 102.49 | 2023
2023-11-09 | 22 | 94.05 | 2023
2023-11-09 | 23 | 78.09 | 2023
2023-11-10 | 0 | 66.83 | 2023
2023-11-10 | 1 | 62.87 | 2023
2023-11-10 | 2 | 45.66 | 2023
2023-11-10 | 3 | 52.19 | 2023
2023-11-10 | 4 | 58.27 | 2023
2023-11-10 | 5 | 54.07 | 2023
2023-11-10 | 6 | 59.52 | 2023
2023-11-10 | 7 | 39.28 | 2023
2023-11-10 | 8 | 61.19 | 2023
2023-11-10 | 9 | 62.93 | 2023
2023-11-10 | 10 | 61.78 | 2023
2023-11-10 | 11 | 30.54 | 2023
2023-11-10 | 12 | 0 | 2023
2023-11-10 | 13 | 0 | 2023
2023-11-10 | 14 | 0 | 2023
2023-11-10 | 15 | 0 | 2023
2023-11-10 | 16 | 0 | 2023
2023-11-10 | 17 | 0 | 2023
2023-11-10 | 18 | 0 | 2023
2023-11-10 | 19 | 78.43 | 2023
2023-11-10 | 20 | 121.46 | 2023
2023-11-10 | 21 | 106.49 | 2023
2023-11-10 | 22 | 95.63 | 2023
2023-11-10 | 23 | 95.63 | 2023
2023-11-11 | 0 | 69.92 | 2023
2023-11-11 | 1 | 64.33 | 2023
2023-11-11 | 2 | 64.88 | 2023
2023-11-11 | 3 | 52.83 | 2023
2023-11-11 | 4 | 0 | 2023
2023-11-11 | 5 | 0 | 2023
2023-11-11 | 6 | 0 | 2023
2023-11-11 | 7 | 0 | 2023
2023-11-11 | 8 | 0 | 2023
2023-11-11 | 9 | 0 | 2023
2023-11-11 | 10 | 0 | 2023
2023-11-11 | 11 | 0 | 2023
2023-11-11 | 12 | 0 | 2023
2023-11-11 | 13 | 0 | 2023
2023-11-11 | 14 | 0 | 2023
2023-11-11 | 15 | 0 | 2023
2023-11-11 | 16 | 0 | 2023
2023-11-11 | 17 | 0 | 2023
2023-11-11 | 18 | 0 | 2023
2023-11-11 | 19 | 28.12 | 2023
2023-11-11 | 20 | 73.36 | 2023
2023-11-11 | 21 | 73.36 | 2023
2023-11-11 | 22 | 71.34 | 2023
2023-11-11 | 23 | 65.26 | 2023
2023-11-12 | 0 | 58.88 | 2023
2023-11-12 | 1 | 59.27 | 2023
2023-11-12 | 2 | 58.57 | 2023
2023-11-12 | 3 | 58.57 | 2023
2023-11-12 | 4 | 32.21 | 2023
2023-11-12 | 5 | 0 | 2023
2023-11-12 | 6 | 0 | 2023
2023-11-12 | 7 | 0 | 2023
2023-11-12 | 8 | 0 | 2023
2023-11-12 | 9 | 0 | 2023
2023-11-12 | 10 | 0 | 2023
2023-11-12 | 11 | 0 | 2023
2023-11-12 | 12 | 0 | 2023
2023-11-12 | 13 | 0 | 2023
2023-11-12 | 14 | 0 | 2023
2023-11-12 | 15 | 0 | 2023
2023-11-12 | 16 | 0 | 2023
2023-11-12 | 17 | 0 | 2023
2023-11-12 | 18 | 0 | 2023
2023-11-12 | 19 | 0 | 2023
2023-11-12 | 20 | 54.61 | 2023
2023-11-12 | 21 | 72.81 | 2023
2023-11-12 | 22 | 67.95 | 2023
2023-11-12 | 23 | 32.46 | 2023
2023-11-13 | 0 | 0 | 2023
2023-11-13 | 1 | 0 | 2023
2023-11-13 | 2 | 0 | 2023
2023-11-13 | 3 | 0 | 2023
2023-11-13 | 4 | 0 | 2023
2023-11-13 | 5 | 0 | 2023
2023-11-13 | 6 | 39.14 | 2023
2023-11-13 | 7 | 41.63 | 2023
2023-11-13 | 8 | 0 | 2023
2023-11-13 | 9 | 0 | 2023
2023-11-13 | 10 | 0 | 2023
2023-11-13 | 11 | 0 | 2023
2023-11-13 | 12 | 0 | 2023
2023-11-13 | 13 | 0 | 2023
2023-11-13 | 14 | 0 | 2023
2023-11-13 | 15 | 0 | 2023
2023-11-13 | 16 | 0 | 2023
2023-11-13 | 17 | 0 | 2023
2023-11-13 | 18 | 0 | 2023
2023-11-13 | 19 | 0 | 2023
2023-11-13 | 20 | 62.63 | 2023
2023-11-13 | 21 | 64.13 | 2023
2023-11-13 | 22 | 70.74 | 2023
2023-11-13 | 23 | 63.72 | 2023
2023-11-14 | 0 | 68.67 | 2023
2023-11-14 | 1 | 64.7 | 2023
2023-11-14 | 2 | 55.56 | 2023
2023-11-14 | 3 | 0.49 | 2023
2023-11-14 | 4 | 0.16 | 2023
2023-11-14 | 5 | 0.2 | 2023
2023-11-14 | 6 | 6.47 | 2023
2023-11-14 | 7 | 65.76 | 2023
2023-11-14 | 8 | 0 | 2023
2023-11-14 | 9 | 0 | 2023
2023-11-14 | 10 | 0 | 2023
2023-11-14 | 11 | 0 | 2023
2023-11-14 | 12 | 0 | 2023
2023-11-14 | 13 | 0 | 2023
2023-11-14 | 14 | 0 | 2023
2023-11-14 | 15 | 0 | 2023
2023-11-14 | 16 | 0 | 2023
2023-11-14 | 17 | 0 | 2023
2023-11-14 | 18 | 0 | 2023
2023-11-14 | 19 | 20.45 | 2023
2023-11-14 | 20 | 74.54 | 2023
2023-11-14 | 21 | 71.33 | 2023
2023-11-14 | 22 | 66.22 | 2023
2023-11-14 | 23 | 66.22 | 2023
2023-11-15 | 0 | 61.77 | 2023
2023-11-15 | 1 | 34.26 | 2023
2023-11-15 | 2 | 0 | 2023
2023-11-15 | 3 | 0 | 2023
2023-11-15 | 4 | 0 | 2023
2023-11-15 | 5 | 0 | 2023
2023-11-15 | 6 | 63.12 | 2023
2023-11-15 | 7 | 27.39 | 2023
2023-11-15 | 8 | 0 | 2023
2023-11-15 | 9 | 0 | 2023
2023-11-15 | 10 | 0 | 2023
2023-11-15 | 11 | 0 | 2023
2023-11-15 | 12 | 0 | 2023
2023-11-15 | 13 | 0 | 2023
2023-11-15 | 14 | 0 | 2023
2023-11-15 | 15 | 0 | 2023
2023-11-15 | 16 | 0 | 2023
2023-11-15 | 17 | 0 | 2023
2023-11-15 | 18 | 0 | 2023
2023-11-15 | 19 | 20.97 | 2023
2023-11-15 | 20 | 62.9 | 2023
2023-11-15 | 21 | 70.17 | 2023
2023-11-15 | 22 | 71.62 | 2023
2023-11-15 | 23 | 71.62 | 2023
2023-11-16 | 0 | 63.4 | 2023
2023-11-16 | 1 | 60.59 | 2023
2023-11-16 | 2 | 60.59 | 2023
2023-11-16 | 3 | 60.59 | 2023
2023-11-16 | 4 | 60.16 | 2023
2023-11-16 | 5 | 59.82 | 2023
2023-11-16 | 6 | 60.59 | 2023
2023-11-16 | 7 | 34.63 | 2023
2023-11-16 | 8 | 0 | 2023
2023-11-16 | 9 | 0 | 2023
2023-11-16 | 10 | 0 | 2023
2023-11-16 | 11 | 0 | 2023
2023-11-16 | 12 | 0 | 2023
2023-11-16 | 13 | 0 | 2023
2023-11-16 | 14 | 0 | 2023
2023-11-16 | 15 | 0 | 2023
2023-11-16 | 16 | 0 | 2023
2023-11-16 | 17 | 0 | 2023
2023-11-16 | 18 | 0 | 2023
2023-11-16 | 19 | 26.96 | 2023
2023-11-16 | 20 | 62.21 | 2023
2023-11-16 | 21 | 69.3 | 2023
2023-11-16 | 22 | 70.03 | 2023
2023-11-16 | 23 | 62.87 | 2023
2023-11-17 | 0 | 61.74 | 2023
2023-11-17 | 1 | 60.36 | 2023
2023-11-17 | 2 | 60.24 | 2023
2023-11-17 | 3 | 60.36 | 2023
2023-11-17 | 4 | 20.12 | 2023
2023-11-17 | 5 | 0 | 2023
2023-11-17 | 6 | 33.71 | 2023
2023-11-17 | 7 | 32.32 | 2023
2023-11-17 | 8 | 0 | 2023
2023-11-17 | 9 | 0 | 2023
2023-11-17 | 10 | 0 | 2023
2023-11-17 | 11 | 0 | 2023
2023-11-17 | 12 | 0 | 2023
2023-11-17 | 13 | 0 | 2023
2023-11-17 | 14 | 0 | 2023
2023-11-17 | 15 | 0 | 2023
2023-11-17 | 16 | 0 | 2023
2023-11-17 | 17 | 0 | 2023
2023-11-17 | 18 | 0 | 2023
2023-11-17 | 19 | 26.01 | 2023
2023-11-17 | 20 | 75.22 | 2023
2023-11-17 | 21 | 75.22 | 2023
2023-11-17 | 22 | 75.22 | 2023
2023-11-17 | 23 | 74.84 | 2023
2023-11-18 | 0 | 61.62 | 2023
2023-11-18 | 1 | 61.62 | 2023
2023-11-18 | 2 | 61.62 | 2023
2023-11-18 | 3 | 61.62 | 2023
2023-11-18 | 4 | 62.33 | 2023
2023-11-18 | 5 | 68.68 | 2023
2023-11-18 | 6 | 36.86 | 2023
2023-11-18 | 7 | 0 | 2023
2023-11-18 | 8 | 0 | 2023
2023-11-18 | 9 | 0 | 2023
2023-11-18 | 10 | 0 | 2023
2023-11-18 | 11 | 0 | 2023
2023-11-18 | 12 | 0 | 2023
2023-11-18 | 13 | 0 | 2023
2023-11-18 | 14 | 0 | 2023
2023-11-18 | 15 | 0 | 2023
2023-11-18 | 16 | 0 | 2023
2023-11-18 | 17 | 0 | 2023
2023-11-18 | 18 | 0 | 2023
2023-11-18 | 19 | 0 | 2023
2023-11-18 | 20 | 58.38 | 2023
2023-11-18 | 21 | 62.55 | 2023
2023-11-18 | 22 | 69.14 | 2023
2023-11-18 | 23 | 72.44 | 2023
2023-11-19 | 0 | 67.65 | 2023
2023-11-19 | 1 | 60.54 | 2023
2023-11-19 | 2 | 60.54 | 2023
2023-11-19 | 3 | 60.54 | 2023
2023-11-19 | 4 | 60.54 | 2023
2023-11-19 | 5 | 59.6 | 2023
2023-11-19 | 6 | 42.82 | 2023
2023-11-19 | 7 | 0 | 2023
2023-11-19 | 8 | 0 | 2023
2023-11-19 | 9 | 0 | 2023
2023-11-19 | 10 | 0 | 2023
2023-11-19 | 11 | 0 | 2023
2023-11-19 | 12 | 0 | 2023
2023-11-19 | 13 | 0 | 2023
2023-11-19 | 14 | 0 | 2023
2023-11-19 | 15 | 0 | 2023
2023-11-19 | 16 | 0 | 2023
2023-11-19 | 17 | 0 | 2023
2023-11-19 | 18 | 0 | 2023
2023-11-19 | 19 | 10.43 | 2023
2023-11-19 | 20 | 80.1 | 2023
2023-11-19 | 21 | 117.63 | 2023
2023-11-19 | 22 | 136.01 | 2023
2023-11-19 | 23 | 89.6 | 2023
2023-11-20 | 0 | 66.45 | 2023
2023-11-20 | 1 | 66.5 | 2023
2023-11-20 | 2 | 67.07 | 2023
2023-11-20 | 3 | 62.84 | 2023
2023-11-20 | 4 | 64.63 | 2023
2023-11-20 | 5 | 68.13 | 2023
2023-11-20 | 6 | 70.8 | 2023
2023-11-20 | 7 | 26.4 | 2023
2023-11-20 | 8 | 0 | 2023
2023-11-20 | 9 | 0 | 2023
2023-11-20 | 10 | 0 | 2023
2023-11-20 | 11 | 0 | 2023
2023-11-20 | 12 | 0 | 2023
2023-11-20 | 13 | 0 | 2023
2023-11-20 | 14 | 0 | 2023
2023-11-20 | 15 | 0 | 2023
2023-11-20 | 16 | 0 | 2023
2023-11-20 | 17 | 0 | 2023
2023-11-20 | 18 | 0 | 2023
2023-11-20 | 19 | 55.4 | 2023
2023-11-20 | 20 | 77.3 | 2023
2023-11-20 | 21 | 86.06 | 2023
2023-11-20 | 22 | 90.78 | 2023
2023-11-20 | 23 | 90.78 | 2023
2023-11-21 | 0 | 88.85 | 2023
2023-11-21 | 1 | 88.85 | 2023
2023-11-21 | 2 | 88.64 | 2023
2023-11-21 | 3 | 45.79 | 2023
2023-11-21 | 4 | 0 | 2023
2023-11-21 | 5 | 7.39 | 2023
2023-11-21 | 6 | 66.56 | 2023
2023-11-21 | 7 | 0 | 2023
2023-11-21 | 8 | 0 | 2023
2023-11-21 | 9 | 0 | 2023
2023-11-21 | 10 | 0 | 2023
2023-11-21 | 11 | 0 | 2023
2023-11-21 | 12 | 0 | 2023
2023-11-21 | 13 | 0 | 2023
2023-11-21 | 14 | 0 | 2023
2023-11-21 | 15 | 0 | 2023
2023-11-21 | 16 | 0 | 2023
2023-11-21 | 17 | 0 | 2023
2023-11-21 | 18 | 0 | 2023
2023-11-21 | 19 | 49.76 | 2023
2023-11-21 | 20 | 124.5 | 2023
2023-11-21 | 21 | 144.52 | 2023
2023-11-21 | 22 | 134.46 | 2023
2023-11-21 | 23 | 134.46 | 2023
2023-11-22 | 0 | 95.54 | 2023
2023-11-22 | 1 | 36.93 | 2023
2023-11-22 | 2 | 0 | 2023
2023-11-22 | 3 | 0 | 2023
2023-11-22 | 4 | 0 | 2023
2023-11-22 | 5 | 0 | 2023
2023-11-22 | 6 | 70.72 | 2023
2023-11-22 | 7 | 0 | 2023
2023-11-22 | 8 | 0 | 2023
2023-11-22 | 9 | 0 | 2023
2023-11-22 | 10 | 0 | 2023
2023-11-22 | 11 | 0 | 2023
2023-11-22 | 12 | 0 | 2023
2023-11-22 | 13 | 0 | 2023
2023-11-22 | 14 | 0 | 2023
2023-11-22 | 15 | 0 | 2023
2023-11-22 | 16 | 0 | 2023
2023-11-22 | 17 | 0 | 2023
2023-11-22 | 18 | 0 | 2023
2023-11-22 | 19 | 55.24 | 2023
2023-11-22 | 20 | 75.17 | 2023
2023-11-22 | 21 | 74.14 | 2023
2023-11-22 | 22 | 72.52 | 2023
2023-11-22 | 23 | 86.34 | 2023
2023-11-23 | 0 | 0 | 2023
2023-11-23 | 1 | 0 | 2023
2023-11-23 | 2 | 0 | 2023
2023-11-23 | 3 | 0 | 2023
2023-11-23 | 4 | 0 | 2023
2023-11-23 | 5 | 0 | 2023
2023-11-23 | 6 | 0 | 2023
2023-11-23 | 7 | 0 | 2023
2023-11-23 | 8 | 0 | 2023
2023-11-23 | 9 | 0 | 2023
2023-11-23 | 10 | 0 | 2023
2023-11-23 | 11 | 0 | 2023
2023-11-23 | 12 | 0 | 2023
2023-11-23 | 13 | 0 | 2023
2023-11-23 | 14 | 0 | 2023
2023-11-23 | 15 | 0 | 2023
2023-11-23 | 16 | 0 | 2023
2023-11-23 | 17 | 0 | 2023
2023-11-23 | 18 | 0 | 2023
2023-11-23 | 19 | 42.75 | 2023
2023-11-23 | 20 | 86.43 | 2023
2023-11-23 | 21 | 92.32 | 2023
2023-11-23 | 22 | 106.31 | 2023
2023-11-23 | 23 | 90.11 | 2023
2023-11-24 | 0 | 88.73 | 2023
2023-11-24 | 1 | 79.92 | 2023
2023-11-24 | 2 | 59.27 | 2023
2023-11-24 | 3 | 0 | 2023
2023-11-24 | 4 | 0 | 2023
2023-11-24 | 5 | 0 | 2023
2023-11-24 | 6 | 0 | 2023
2023-11-24 | 7 | 0 | 2023
2023-11-24 | 8 | 0 | 2023
2023-11-24 | 9 | 0 | 2023
2023-11-24 | 10 | 0 | 2023
2023-11-24 | 11 | 0 | 2023
2023-11-24 | 12 | 0 | 2023
2023-11-24 | 13 | 0 | 2023
2023-11-24 | 14 | 0 | 2023
2023-11-24 | 15 | 0 | 2023
2023-11-24 | 16 | 0 | 2023
2023-11-24 | 17 | 0 | 2023
2023-11-24 | 18 | 0 | 2023
2023-11-24 | 19 | 2.53 | 2023
2023-11-24 | 20 | 101.43 | 2023
2023-11-24 | 21 | 74.87 | 2023
2023-11-24 | 22 | 74.87 | 2023
2023-11-24 | 23 | 74.87 | 2023
2023-11-25 | 0 | 71.09 | 2023
2023-11-25 | 1 | 69.06 | 2023
2023-11-25 | 2 | 27.31 | 2023
2023-11-25 | 3 | 0 | 2023
2023-11-25 | 4 | 0 | 2023
2023-11-25 | 5 | 0 | 2023
2023-11-25 | 6 | 0 | 2023
2023-11-25 | 7 | 0 | 2023
2023-11-25 | 8 | 0 | 2023
2023-11-25 | 9 | 0 | 2023
2023-11-25 | 10 | 0 | 2023
2023-11-25 | 11 | 0 | 2023
2023-11-25 | 12 | 0 | 2023
2023-11-25 | 13 | 0 | 2023
2023-11-25 | 14 | 0 | 2023
2023-11-25 | 15 | 0 | 2023
2023-11-25 | 16 | 0 | 2023
2023-11-25 | 17 | 0 | 2023
2023-11-25 | 18 | 0 | 2023
2023-11-25 | 19 | 8.12 | 2023
2023-11-25 | 20 | 69.98 | 2023
2023-11-25 | 21 | 72.04 | 2023
2023-11-25 | 22 | 61.05 | 2023
2023-11-25 | 23 | 0 | 2023
2023-11-26 | 0 | 0 | 2023
2023-11-26 | 1 | 0 | 2023
2023-11-26 | 2 | 0 | 2023
2023-11-26 | 3 | 0 | 2023
2023-11-26 | 4 | 0 | 2023
2023-11-26 | 5 | 0 | 2023
2023-11-26 | 6 | 0 | 2023
2023-11-26 | 7 | 0 | 2023
2023-11-26 | 8 | 0 | 2023
2023-11-26 | 9 | 0 | 2023
2023-11-26 | 10 | 0 | 2023
2023-11-26 | 11 | 0 | 2023
2023-11-26 | 12 | 0 | 2023
2023-11-26 | 13 | 0 | 2023
2023-11-26 | 14 | 0 | 2023
2023-11-26 | 15 | 0 | 2023
2023-11-26 | 16 | 0 | 2023
2023-11-26 | 17 | 0 | 2023
2023-11-26 | 18 | 0 | 2023
2023-11-26 | 19 | 5.18 | 2023
2023-11-26 | 20 | 75.1 | 2023
2023-11-26 | 21 | 115.96 | 2023
2023-11-26 | 22 | 141.75 | 2023
2023-11-26 | 23 | 140.14 | 2023
2023-11-27 | 0 | 101.82 | 2023
2023-11-27 | 1 | 76.41 | 2023
2023-11-27 | 2 | 66.26 | 2023
2023-11-27 | 3 | 66.26 | 2023
2023-11-27 | 4 | 66.26 | 2023
2023-11-27 | 5 | 67.11 | 2023
2023-11-27 | 6 | 69.64 | 2023
2023-11-27 | 7 | 0 | 2023
2023-11-27 | 8 | 0 | 2023
2023-11-27 | 9 | 0 | 2023
2023-11-27 | 10 | 0 | 2023
2023-11-27 | 11 | 0 | 2023
2023-11-27 | 12 | 0 | 2023
2023-11-27 | 13 | 0 | 2023
2023-11-27 | 14 | 0 | 2023
2023-11-27 | 15 | 0 | 2023
2023-11-27 | 16 | 0 | 2023
2023-11-27 | 17 | 0 | 2023
2023-11-27 | 18 | 0 | 2023
2023-11-27 | 19 | 25.59 | 2023
2023-11-27 | 20 | 94.62 | 2023
2023-11-27 | 21 | 134.33 | 2023
2023-11-27 | 22 | 134.33 | 2023
2023-11-27 | 23 | 99.57 | 2023
2023-11-28 | 0 | 66.33 | 2023
2023-11-28 | 1 | 71.31 | 2023
2023-11-28 | 2 | 68.41 | 2023
2023-11-28 | 3 | 66.29 | 2023
2023-11-28 | 4 | 66.29 | 2023
2023-11-28 | 5 | 66.29 | 2023
2023-11-28 | 6 | 71.36 | 2023
2023-11-28 | 7 | 0 | 2023
2023-11-28 | 8 | 0 | 2023
2023-11-28 | 9 | 0 | 2023
2023-11-28 | 10 | 0 | 2023
2023-11-28 | 11 | 0 | 2023
2023-11-28 | 12 | 0 | 2023
2023-11-28 | 13 | 0 | 2023
2023-11-28 | 14 | 0 | 2023
2023-11-28 | 15 | 0 | 2023
2023-11-28 | 16 | 0 | 2023
2023-11-28 | 17 | 0 | 2023
2023-11-28 | 18 | 0 | 2023
2023-11-28 | 19 | 6.23 | 2023
2023-11-28 | 20 | 73.66 | 2023
2023-11-28 | 21 | 64.11 | 2023
2023-11-28 | 22 | 64.11 | 2023
2023-11-28 | 23 | 63.57 | 2023
2023-11-29 | 0 | 54.84 | 2023
2023-11-29 | 1 | 53.41 | 2023
2023-11-29 | 2 | 53.56 | 2023
2023-11-29 | 3 | 59.28 | 2023
2023-11-29 | 4 | 60.37 | 2023
2023-11-29 | 5 | 60.37 | 2023
2023-11-29 | 6 | 60.37 | 2023
2023-11-29 | 7 | 0 | 2023
2023-11-29 | 8 | 0 | 2023
2023-11-29 | 9 | 0 | 2023
2023-11-29 | 10 | 0 | 2023
2023-11-29 | 11 | 0 | 2023
2023-11-29 | 12 | 0 | 2023
2023-11-29 | 13 | 0 | 2023
2023-11-29 | 14 | 0 | 2023
2023-11-29 | 15 | 0 | 2023
2023-11-29 | 16 | 0 | 2023
2023-11-29 | 17 | 0 | 2023
2023-11-29 | 18 | 0 | 2023
2023-11-29 | 19 | 12.51 | 2023
2023-11-29 | 20 | 79.57 | 2023
2023-11-29 | 21 | 86.49 | 2023
2023-11-29 | 22 | 70.91 | 2023
2023-11-29 | 23 | 63.99 | 2023
2023-11-30 | 0 | 71.58 | 2023
2023-11-30 | 1 | 68.41 | 2023
2023-11-30 | 2 | 61.36 | 2023
2023-11-30 | 3 | 70.16 | 2023
2023-11-30 | 4 | 70.43 | 2023
2023-11-30 | 5 | 70.43 | 2023
2023-11-30 | 6 | 72.22 | 2023
2023-11-30 | 7 | 0 | 2023
2023-11-30 | 8 | 0 | 2023
2023-11-30 | 9 | 0 | 2023
2023-11-30 | 10 | 0 | 2023
2023-11-30 | 11 | 0 | 2023
2023-11-30 | 12 | 0 | 2023
2023-11-30 | 13 | 0 | 2023
2023-11-30 | 14 | 0 | 2023
2023-11-30 | 15 | 0 | 2023
2023-11-30 | 16 | 0 | 2023
2023-11-30 | 17 | 0 | 2023
2023-11-30 | 18 | 0 | 2023
2023-11-30 | 19 | 36.15 | 2023
2023-11-30 | 20 | 78.63 | 2023
2023-11-30 | 21 | 100.64 | 2023
2023-11-30 | 22 | 100.64 | 2023
2023-11-30 | 23 | 100.64 | 2023
2023-12-01 | 0 | 69.82 | 2023
2023-12-01 | 1 | 68.03 | 2023
2023-12-01 | 2 | 69.8 | 2023
2023-12-01 | 3 | 69.87 | 2023
2023-12-01 | 4 | 65.85 | 2023
2023-12-01 | 5 | 65.85 | 2023
2023-12-01 | 6 | 67.28 | 2023
2023-12-01 | 7 | 0 | 2023
2023-12-01 | 8 | 0 | 2023
2023-12-01 | 9 | 0 | 2023
2023-12-01 | 10 | 0 | 2023
2023-12-01 | 11 | 0 | 2023
2023-12-01 | 12 | 0 | 2023
2023-12-01 | 13 | 0 | 2023
2023-12-01 | 14 | 0 | 2023
2023-12-01 | 15 | 0 | 2023
2023-12-01 | 16 | 0 | 2023
2023-12-01 | 17 | 0 | 2023
2023-12-01 | 18 | 0 | 2023
2023-12-01 | 19 | 0 | 2023
2023-12-01 | 20 | 52.7 | 2023
2023-12-01 | 21 | 64.15 | 2023
2023-12-01 | 22 | 66.81 | 2023
2023-12-01 | 23 | 63.92 | 2023
2023-12-02 | 0 | 53.9 | 2023
2023-12-02 | 1 | 53.9 | 2023
2023-12-02 | 2 | 53.9 | 2023
2023-12-02 | 3 | 53.9 | 2023
2023-12-02 | 4 | 63.01 | 2023
2023-12-02 | 5 | 71.11 | 2023
2023-12-02 | 6 | 68.69 | 2023
2023-12-02 | 7 | 0 | 2023
2023-12-02 | 8 | 0 | 2023
2023-12-02 | 9 | 0 | 2023
2023-12-02 | 10 | 0 | 2023
2023-12-02 | 11 | 0 | 2023
2023-12-02 | 12 | 0 | 2023
2023-12-02 | 13 | 0 | 2023
2023-12-02 | 14 | 0 | 2023
2023-12-02 | 15 | 0 | 2023
2023-12-02 | 16 | 0 | 2023
2023-12-02 | 17 | 0 | 2023
2023-12-02 | 18 | 0 | 2023
2023-12-02 | 19 | 14.33 | 2023
2023-12-02 | 20 | 71.64 | 2023
2023-12-02 | 21 | 72.44 | 2023
2023-12-02 | 22 | 71.64 | 2023
2023-12-02 | 23 | 71.44 | 2023
2023-12-03 | 0 | 58.6 | 2023
2023-12-03 | 1 | 57.5 | 2023
2023-12-03 | 2 | 15.33 | 2023
2023-12-03 | 3 | 0 | 2023
2023-12-03 | 4 | 0 | 2023
2023-12-03 | 5 | 0 | 2023
2023-12-03 | 6 | 0 | 2023
2023-12-03 | 7 | 0 | 2023
2023-12-03 | 8 | 0 | 2023
2023-12-03 | 9 | 0 | 2023
2023-12-03 | 10 | 0 | 2023
2023-12-03 | 11 | 0 | 2023
2023-12-03 | 12 | 0 | 2023
2023-12-03 | 13 | 0 | 2023
2023-12-03 | 14 | 0 | 2023
2023-12-03 | 15 | 0 | 2023
2023-12-03 | 16 | 0 | 2023
2023-12-03 | 17 | 0 | 2023
2023-12-03 | 18 | 0 | 2023
2023-12-03 | 19 | 0 | 2023
2023-12-03 | 20 | 71.21 | 2023
2023-12-03 | 21 | 72.32 | 2023
2023-12-03 | 22 | 73.87 | 2023
2023-12-03 | 23 | 73.87 | 2023
2023-12-04 | 0 | 69.35 | 2023
2023-12-04 | 1 | 69.35 | 2023
2023-12-04 | 2 | 69.35 | 2023
2023-12-04 | 3 | 69.35 | 2023
2023-12-04 | 4 | 69.35 | 2023
2023-12-04 | 5 | 72.08 | 2023
2023-12-04 | 6 | 80.99 | 2023
2023-12-04 | 7 | 28.35 | 2023
2023-12-04 | 8 | 0 | 2023
2023-12-04 | 9 | 0 | 2023
2023-12-04 | 10 | 0 | 2023
2023-12-04 | 11 | 0 | 2023
2023-12-04 | 12 | 0 | 2023
2023-12-04 | 13 | 0 | 2023
2023-12-04 | 14 | 0 | 2023
2023-12-04 | 15 | 0 | 2023
2023-12-04 | 16 | 0 | 2023
2023-12-04 | 17 | 0 | 2023
2023-12-04 | 18 | 0 | 2023
2023-12-04 | 19 | 29.79 | 2023
2023-12-04 | 20 | 168.42 | 2023
2023-12-04 | 21 | 244.72 | 2023
2023-12-04 | 22 | 103.8 | 2023
2023-12-04 | 23 | 63.18 | 2023
2023-12-05 | 0 | 62.98 | 2023
2023-12-05 | 1 | 58.82 | 2023
2023-12-05 | 2 | 58.68 | 2023
2023-12-05 | 3 | 58.68 | 2023
2023-12-05 | 4 | 75.81 | 2023
2023-12-05 | 5 | 92.23 | 2023
2023-12-05 | 6 | 49.67 | 2023
2023-12-05 | 7 | 0 | 2023
2023-12-05 | 8 | 0 | 2023
2023-12-05 | 9 | 0 | 2023
2023-12-05 | 10 | 0 | 2023
2023-12-05 | 11 | 0 | 2023
2023-12-05 | 12 | 0 | 2023
2023-12-05 | 13 | 0 | 2023
2023-12-05 | 14 | 0 | 2023
2023-12-05 | 15 | 0 | 2023
2023-12-05 | 16 | 0 | 2023
2023-12-05 | 17 | 0 | 2023
2023-12-05 | 18 | 0 | 2023
2023-12-05 | 19 | 18.81 | 2023
2023-12-05 | 20 | 71.11 | 2023
2023-12-05 | 21 | 76.13 | 2023
2023-12-05 | 22 | 75.71 | 2023
2023-12-05 | 23 | 63.43 | 2023
2023-12-06 | 0 | 63.27 | 2023
2023-12-06 | 1 | 63.27 | 2023
2023-12-06 | 2 | 62.19 | 2023
2023-12-06 | 3 | 58.93 | 2023
2023-12-06 | 4 | 58.93 | 2023
2023-12-06 | 5 | 69.25 | 2023
2023-12-06 | 6 | 45.68 | 2023
2023-12-06 | 7 | 0 | 2023
2023-12-06 | 8 | 0 | 2023
2023-12-06 | 9 | 0 | 2023
2023-12-06 | 10 | 0 | 2023
2023-12-06 | 11 | 0 | 2023
2023-12-06 | 12 | 0 | 2023
2023-12-06 | 13 | 0 | 2023
2023-12-06 | 14 | 0 | 2023
2023-12-06 | 15 | 0 | 2023
2023-12-06 | 16 | 0 | 2023
2023-12-06 | 17 | 0 | 2023
2023-12-06 | 18 | 0 | 2023
2023-12-06 | 19 | 0 | 2023
2023-12-06 | 20 | 90 | 2023
2023-12-06 | 21 | 102.54 | 2023
2023-12-06 | 22 | 86.55 | 2023
2023-12-06 | 23 | 76.92 | 2023
2023-12-07 | 0 | 85.99 | 2023
2023-12-07 | 1 | 60.47 | 2023
2023-12-07 | 2 | 2.87 | 2023
2023-12-07 | 3 | 0 | 2023
2023-12-07 | 4 | 0 | 2023
2023-12-07 | 5 | 0 | 2023
2023-12-07 | 6 | 43.45 | 2023
2023-12-07 | 7 | 0 | 2023
2023-12-07 | 8 | 0 | 2023
2023-12-07 | 9 | 0 | 2023
2023-12-07 | 10 | 0 | 2023
2023-12-07 | 11 | 0 | 2023
2023-12-07 | 12 | 0 | 2023
2023-12-07 | 13 | 0 | 2023
2023-12-07 | 14 | 0 | 2023
2023-12-07 | 15 | 0 | 2023
2023-12-07 | 16 | 0 | 2023
2023-12-07 | 17 | 0 | 2023
2023-12-07 | 18 | 0 | 2023
2023-12-07 | 19 | 10.81 | 2023
2023-12-07 | 20 | 91.41 | 2023
2023-12-07 | 21 | 83.49 | 2023
2023-12-07 | 22 | 67.59 | 2023
2023-12-07 | 23 | 67.59 | 2023
2023-12-08 | 0 | 66.52 | 2023
2023-12-08 | 1 | 7.76 | 2023
2023-12-08 | 2 | 0 | 2023
2023-12-08 | 3 | 0 | 2023
2023-12-08 | 4 | 0 | 2023
2023-12-08 | 5 | 0 | 2023
2023-12-08 | 6 | 24.44 | 2023
2023-12-08 | 7 | 0 | 2023
2023-12-08 | 8 | 0 | 2023
2023-12-08 | 9 | 0 | 2023
2023-12-08 | 10 | 0 | 2023
2023-12-08 | 11 | 0 | 2023
2023-12-08 | 12 | 0 | 2023
2023-12-08 | 13 | 0 | 2023
2023-12-08 | 14 | 0 | 2023
2023-12-08 | 15 | 0 | 2023
2023-12-08 | 16 | 0 | 2023
2023-12-08 | 17 | 0 | 2023
2023-12-08 | 18 | 0 | 2023
2023-12-08 | 19 | 0 | 2023
2023-12-08 | 20 | 66.02 | 2023
2023-12-08 | 21 | 58.58 | 2023
2023-12-08 | 22 | 56.84 | 2023
2023-12-08 | 23 | 39.37 | 2023
2023-12-09 | 0 | 0 | 2023
2023-12-09 | 1 | 0 | 2023
2023-12-09 | 2 | 0 | 2023
2023-12-09 | 3 | 0 | 2023
2023-12-09 | 4 | 0 | 2023
2023-12-09 | 5 | 0 | 2023
2023-12-09 | 6 | 0 | 2023
2023-12-09 | 7 | 0 | 2023
2023-12-09 | 8 | 0 | 2023
2023-12-09 | 9 | 0 | 2023
2023-12-09 | 10 | 0 | 2023
2023-12-09 | 11 | 0 | 2023
2023-12-09 | 12 | 0 | 2023
2023-12-09 | 13 | 0 | 2023
2023-12-09 | 14 | 0 | 2023
2023-12-09 | 15 | 0 | 2023
2023-12-09 | 16 | 0 | 2023
2023-12-09 | 17 | 0 | 2023
2023-12-09 | 18 | 0 | 2023
2023-12-09 | 19 | 3.68 | 2023
2023-12-09 | 20 | 55.23 | 2023
2023-12-09 | 21 | 13.31 | 2023
2023-12-09 | 22 | 0 | 2023
2023-12-09 | 23 | 0 | 2023
2023-12-10 | 0 | 0 | 2023
2023-12-10 | 1 | 0 | 2023
2023-12-10 | 2 | 0 | 2023
2023-12-10 | 3 | 0 | 2023
2023-12-10 | 4 | 0 | 2023
2023-12-10 | 5 | 0 | 2023
2023-12-10 | 6 | 0 | 2023
2023-12-10 | 7 | 0 | 2023
2023-12-10 | 8 | 0 | 2023
2023-12-10 | 9 | 0 | 2023
2023-12-10 | 10 | 0 | 2023
2023-12-10 | 11 | 0 | 2023
2023-12-10 | 12 | 0 | 2023
2023-12-10 | 13 | 0 | 2023
2023-12-10 | 14 | 0 | 2023
2023-12-10 | 15 | 0 | 2023
2023-12-10 | 16 | 0 | 2023
2023-12-10 | 17 | 0 | 2023
2023-12-10 | 18 | 0 | 2023
2023-12-10 | 19 | 7.12 | 2023
2023-12-10 | 20 | 81.31 | 2023
2023-12-10 | 21 | 93.32 | 2023
2023-12-10 | 22 | 0.08 | 2023
2023-12-10 | 23 | 0.02 | 2023
2023-12-11 | 0 | 0 | 2023
2023-12-11 | 1 | 0 | 2023
2023-12-11 | 2 | 4.7 | 2023
2023-12-11 | 3 | 92.07 | 2023
2023-12-11 | 4 | 92.82 | 2023
2023-12-11 | 5 | 92.82 | 2023
2023-12-11 | 6 | 73.06 | 2023
2023-12-11 | 7 | 0 | 2023
2023-12-11 | 8 | 0 | 2023
2023-12-11 | 9 | 0 | 2023
2023-12-11 | 10 | 0 | 2023
2023-12-11 | 11 | 0 | 2023
2023-12-11 | 12 | 0 | 2023
2023-12-11 | 13 | 0 | 2023
2023-12-11 | 14 | 0 | 2023
2023-12-11 | 15 | 0 | 2023
2023-12-11 | 16 | 0 | 2023
2023-12-11 | 17 | 0 | 2023
2023-12-11 | 18 | 0 | 2023
2023-12-11 | 19 | 17.44 | 2023
2023-12-11 | 20 | 102.33 | 2023
2023-12-11 | 21 | 102.33 | 2023
2023-12-11 | 22 | 100.31 | 2023
2023-12-11 | 23 | 88.53 | 2023
2023-12-12 | 0 | 69.54 | 2023
2023-12-12 | 1 | 71.66 | 2023
2023-12-12 | 2 | 10.79 | 2023
2023-12-12 | 3 | 0 | 2023
2023-12-12 | 4 | 0 | 2023
2023-12-12 | 5 | 0 | 2023
2023-12-12 | 6 | 0 | 2023
2023-12-12 | 7 | 0 | 2023
2023-12-12 | 8 | 0 | 2023
2023-12-12 | 9 | 0 | 2023
2023-12-12 | 10 | 0 | 2023
2023-12-12 | 11 | 0 | 2023
2023-12-12 | 12 | 0 | 2023
2023-12-12 | 13 | 0 | 2023
2023-12-12 | 14 | 0 | 2023
2023-12-12 | 15 | 0 | 2023
2023-12-12 | 16 | 0 | 2023
2023-12-12 | 17 | 0 | 2023
2023-12-12 | 18 | 0 | 2023
2023-12-12 | 19 | 10.51 | 2023
2023-12-12 | 20 | 100.71 | 2023
2023-12-12 | 21 | 100.71 | 2023
2023-12-12 | 22 | 70.05 | 2023
2023-12-12 | 23 | 71.14 | 2023
2023-12-13 | 0 | 69.91 | 2023
2023-12-13 | 1 | 67.98 | 2023
2023-12-13 | 2 | 64.59 | 2023
2023-12-13 | 3 | 63.79 | 2023
2023-12-13 | 4 | 4.25 | 2023
2023-12-13 | 5 | 0 | 2023
2023-12-13 | 6 | 0 | 2023
2023-12-13 | 7 | 0 | 2023
2023-12-13 | 8 | 0 | 2023
2023-12-13 | 9 | 0 | 2023
2023-12-13 | 10 | 0 | 2023
2023-12-13 | 11 | 0 | 2023
2023-12-13 | 12 | 0 | 2023
2023-12-13 | 13 | 0 | 2023
2023-12-13 | 14 | 0 | 2023
2023-12-13 | 15 | 0 | 2023
2023-12-13 | 16 | 0 | 2023
2023-12-13 | 17 | 0 | 2023
2023-12-13 | 18 | 0 | 2023
2023-12-13 | 19 | 50.24 | 2023
2023-12-13 | 20 | 102.37 | 2023
2023-12-13 | 21 | 102.37 | 2023
2023-12-13 | 22 | 102.37 | 2023
2023-12-13 | 23 | 117.07 | 2023
2023-12-14 | 0 | 63.78 | 2023
2023-12-14 | 1 | 63.78 | 2023
2023-12-14 | 2 | 70.01 | 2023
2023-12-14 | 3 | 74.46 | 2023
2023-12-14 | 4 | 70.67 | 2023
2023-12-14 | 5 | 69.62 | 2023
2023-12-14 | 6 | 70.77 | 2023
2023-12-14 | 7 | 23.39 | 2023
2023-12-14 | 8 | 0 | 2023
2023-12-14 | 9 | 0 | 2023
2023-12-14 | 10 | 0 | 2023
2023-12-14 | 11 | 0 | 2023
2023-12-14 | 12 | 0 | 2023
2023-12-14 | 13 | 0 | 2023
2023-12-14 | 14 | 0 | 2023
2023-12-14 | 15 | 0 | 2023
2023-12-14 | 16 | 0 | 2023
2023-12-14 | 17 | 0 | 2023
2023-12-14 | 18 | 0 | 2023
2023-12-14 | 19 | 19.7 | 2023
2023-12-14 | 20 | 70.67 | 2023
2023-12-14 | 21 | 77.08 | 2023
2023-12-14 | 22 | 78.8 | 2023
2023-12-14 | 23 | 78.8 | 2023
2023-12-15 | 0 | 73.24 | 2023
2023-12-15 | 1 | 71.71 | 2023
2023-12-15 | 2 | 71.71 | 2023
2023-12-15 | 3 | 71.71 | 2023
2023-12-15 | 4 | 71.71 | 2023
2023-12-15 | 5 | 71.71 | 2023
2023-12-15 | 6 | 71.71 | 2023
2023-12-15 | 7 | 11.95 | 2023
2023-12-15 | 8 | 0 | 2023
2023-12-15 | 9 | 0 | 2023
2023-12-15 | 10 | 0 | 2023
2023-12-15 | 11 | 0 | 2023
2023-12-15 | 12 | 0 | 2023
2023-12-15 | 13 | 0 | 2023
2023-12-15 | 14 | 0 | 2023
2023-12-15 | 15 | 0 | 2023
2023-12-15 | 16 | 0 | 2023
2023-12-15 | 17 | 0 | 2023
2023-12-15 | 18 | 0 | 2023
2023-12-15 | 19 | 11.88 | 2023
2023-12-15 | 20 | 90.95 | 2023
2023-12-15 | 21 | 105.33 | 2023
2023-12-15 | 22 | 105.33 | 2023
2023-12-15 | 23 | 105.33 | 2023
2023-12-16 | 0 | 75.16 | 2023
2023-12-16 | 1 | 75.16 | 2023
2023-12-16 | 2 | 72.62 | 2023
2023-12-16 | 3 | 72.62 | 2023
2023-12-16 | 4 | 72.62 | 2023
2023-12-16 | 5 | 71.99 | 2023
2023-12-16 | 6 | 72.62 | 2023
2023-12-16 | 7 | 19.82 | 2023
2023-12-16 | 8 | 0 | 2023
2023-12-16 | 9 | 0 | 2023
2023-12-16 | 10 | 0 | 2023
2023-12-16 | 11 | 0 | 2023
2023-12-16 | 12 | 0 | 2023
2023-12-16 | 13 | 0 | 2023
2023-12-16 | 14 | 0 | 2023
2023-12-16 | 15 | 0 | 2023
2023-12-16 | 16 | 0 | 2023
2023-12-16 | 17 | 0 | 2023
2023-12-16 | 18 | 0 | 2023
2023-12-16 | 19 | 9.17 | 2023
2023-12-16 | 20 | 233.39 | 2023
2023-12-16 | 21 | 149.12 | 2023
2023-12-16 | 22 | 95.35 | 2023
2023-12-16 | 23 | 95.35 | 2023
2023-12-17 | 0 | 95.1 | 2023
2023-12-17 | 1 | 90.53 | 2023
2023-12-17 | 2 | 88.73 | 2023
2023-12-17 | 3 | 88.73 | 2023
2023-12-17 | 4 | 88.73 | 2023
2023-12-17 | 5 | 92.55 | 2023
2023-12-17 | 6 | 90.96 | 2023
2023-12-17 | 7 | 19.28 | 2023
2023-12-17 | 8 | 0 | 2023
2023-12-17 | 9 | 0 | 2023
2023-12-17 | 10 | 0 | 2023
2023-12-17 | 11 | 0 | 2023
2023-12-17 | 12 | 0 | 2023
2023-12-17 | 13 | 0 | 2023
2023-12-17 | 14 | 0 | 2023
2023-12-17 | 15 | 0 | 2023
2023-12-17 | 16 | 0 | 2023
2023-12-17 | 17 | 0 | 2023
2023-12-17 | 18 | 0 | 2023
2023-12-17 | 19 | 0 | 2023
2023-12-17 | 20 | 47.54 | 2023
2023-12-17 | 21 | 56.26 | 2023
2023-12-17 | 22 | 53.4 | 2023
2023-12-17 | 23 | 28 | 2023
2023-12-18 | 0 | 0 | 2023
2023-12-18 | 1 | 0 | 2023
2023-12-18 | 2 | 0 | 2023
2023-12-18 | 3 | 0 | 2023
2023-12-18 | 4 | 0 | 2023
2023-12-18 | 5 | 0 | 2023
2023-12-18 | 6 | 0 | 2023
2023-12-18 | 7 | 0 | 2023
2023-12-18 | 8 | 0 | 2023
2023-12-18 | 9 | 0 | 2023
2023-12-18 | 10 | 0 | 2023
2023-12-18 | 11 | 0 | 2023
2023-12-18 | 12 | 0 | 2023
2023-12-18 | 13 | 0 | 2023
2023-12-18 | 14 | 0 | 2023
2023-12-18 | 15 | 0 | 2023
2023-12-18 | 16 | 0 | 2023
2023-12-18 | 17 | 0 | 2023
2023-12-18 | 18 | 0 | 2023
2023-12-18 | 19 | 5.83 | 2023
2023-12-18 | 20 | 187.5 | 2023
2023-12-18 | 21 | 184.69 | 2023
2023-12-18 | 22 | 112.19 | 2023
2023-12-18 | 23 | 78.45 | 2023
2023-12-19 | 0 | 75.32 | 2023
2023-12-19 | 1 | 75.32 | 2023
2023-12-19 | 2 | 75.32 | 2023
2023-12-19 | 3 | 75.32 | 2023
2023-12-19 | 4 | 75.32 | 2023
2023-12-19 | 5 | 75.32 | 2023
2023-12-19 | 6 | 75.32 | 2023
2023-12-19 | 7 | 6.28 | 2023
2023-12-19 | 8 | 0 | 2023
2023-12-19 | 9 | 0 | 2023
2023-12-19 | 10 | 0 | 2023
2023-12-19 | 11 | 0 | 2023
2023-12-19 | 12 | 0 | 2023
2023-12-19 | 13 | 0 | 2023
2023-12-19 | 14 | 0 | 2023
2023-12-19 | 15 | 0 | 2023
2023-12-19 | 16 | 0 | 2023
2023-12-19 | 17 | 0 | 2023
2023-12-19 | 18 | 0 | 2023
2023-12-19 | 19 | 30.52 | 2023
2023-12-19 | 20 | 157.2 | 2023
2023-12-19 | 21 | 166.25 | 2023
2023-12-19 | 22 | 166.25 | 2023
2023-12-19 | 23 | 166.25 | 2023
2023-12-20 | 0 | 88.73 | 2023
2023-12-20 | 1 | 88.73 | 2023
2023-12-20 | 2 | 88.73 | 2023
2023-12-20 | 3 | 88.73 | 2023
2023-12-20 | 4 | 88.73 | 2023
2023-12-20 | 5 | 88.73 | 2023
2023-12-20 | 6 | 88.73 | 2023
2023-12-20 | 7 | 7.39 | 2023
2023-12-20 | 8 | 0 | 2023
2023-12-20 | 9 | 0 | 2023
2023-12-20 | 10 | 0 | 2023
2023-12-20 | 11 | 0 | 2023
2023-12-20 | 12 | 0 | 2023
2023-12-20 | 13 | 0 | 2023
2023-12-20 | 14 | 0 | 2023
2023-12-20 | 15 | 0 | 2023
2023-12-20 | 16 | 0 | 2023
2023-12-20 | 17 | 0 | 2023
2023-12-20 | 18 | 0 | 2023
2023-12-20 | 19 | 24.53 | 2023
2023-12-20 | 20 | 80.4 | 2023
2023-12-20 | 21 | 60.69 | 2023
2023-12-20 | 22 | 71.67 | 2023
2023-12-20 | 23 | 76.78 | 2023
2023-12-21 | 0 | 62.52 | 2023
2023-12-21 | 1 | 60.51 | 2023
2023-12-21 | 2 | 58.49 | 2023
2023-12-21 | 3 | 66.36 | 2023
2023-12-21 | 4 | 79.94 | 2023
2023-12-21 | 5 | 79.94 | 2023
2023-12-21 | 6 | 75.64 | 2023
2023-12-21 | 7 | 5.05 | 2023
2023-12-21 | 8 | 0 | 2023
2023-12-21 | 9 | 0 | 2023
2023-12-21 | 10 | 0 | 2023
2023-12-21 | 11 | 0 | 2023
2023-12-21 | 12 | 0 | 2023
2023-12-21 | 13 | 0 | 2023
2023-12-21 | 14 | 0 | 2023
2023-12-21 | 15 | 0 | 2023
2023-12-21 | 16 | 0 | 2023
2023-12-21 | 17 | 0 | 2023
2023-12-21 | 18 | 0 | 2023
2023-12-21 | 19 | 24.05 | 2023
2023-12-21 | 20 | 78.4 | 2023
2023-12-21 | 21 | 83.24 | 2023
2023-12-21 | 22 | 83.24 | 2023
2023-12-21 | 23 | 74.55 | 2023
2023-12-22 | 0 | 66.15 | 2023
2023-12-22 | 1 | 64.84 | 2023
2023-12-22 | 2 | 64.99 | 2023
2023-12-22 | 3 | 66.43 | 2023
2023-12-22 | 4 | 66.59 | 2023
2023-12-22 | 5 | 68.32 | 2023
2023-12-22 | 6 | 66.94 | 2023
2023-12-22 | 7 | 4.55 | 2023
2023-12-22 | 8 | 0 | 2023
2023-12-22 | 9 | 0 | 2023
2023-12-22 | 10 | 0 | 2023
2023-12-22 | 11 | 0 | 2023
2023-12-22 | 12 | 0 | 2023
2023-12-22 | 13 | 0 | 2023
2023-12-22 | 14 | 0 | 2023
2023-12-22 | 15 | 0 | 2023
2023-12-22 | 16 | 0 | 2023
2023-12-22 | 17 | 0 | 2023
2023-12-22 | 18 | 0 | 2023
2023-12-22 | 19 | 28.88 | 2023
2023-12-22 | 20 | 80.06 | 2023
2023-12-22 | 21 | 83.7 | 2023
2023-12-22 | 22 | 83.7 | 2023
2023-12-22 | 23 | 83.7 | 2023
2023-12-23 | 0 | 81.83 | 2023
2023-12-23 | 1 | 68.95 | 2023
2023-12-23 | 2 | 67.81 | 2023
2023-12-23 | 3 | 67.2 | 2023
2023-12-23 | 4 | 67.2 | 2023
2023-12-23 | 5 | 67.2 | 2023
2023-12-23 | 6 | 60.03 | 2023
2023-12-23 | 7 | 4.32 | 2023
2023-12-23 | 8 | 0 | 2023
2023-12-23 | 9 | 0 | 2023
2023-12-23 | 10 | 0 | 2023
2023-12-23 | 11 | 0 | 2023
2023-12-23 | 12 | 0 | 2023
2023-12-23 | 13 | 0 | 2023
2023-12-23 | 14 | 0 | 2023
2023-12-23 | 15 | 0 | 2023
2023-12-23 | 16 | 0 | 2023
2023-12-23 | 17 | 0 | 2023
2023-12-23 | 18 | 0 | 2023
2023-12-23 | 19 | 30.64 | 2023
2023-12-23 | 20 | 135.01 | 2023
2023-12-23 | 21 | 167.76 | 2023
2023-12-23 | 22 | 141.94 | 2023
2023-12-23 | 23 | 104.95 | 2023
2023-12-24 | 0 | 65.45 | 2023
2023-12-24 | 1 | 57.24 | 2023
2023-12-24 | 2 | 59.63 | 2023
2023-12-24 | 3 | 59.63 | 2023
2023-12-24 | 4 | 59.63 | 2023
2023-12-24 | 5 | 59.63 | 2023
2023-12-24 | 6 | 35.17 | 2023
2023-12-24 | 7 | 0 | 2023
2023-12-24 | 8 | 0 | 2023
2023-12-24 | 9 | 0 | 2023
2023-12-24 | 10 | 0 | 2023
2023-12-24 | 11 | 0 | 2023
2023-12-24 | 12 | 0 | 2023
2023-12-24 | 13 | 0 | 2023
2023-12-24 | 14 | 0 | 2023
2023-12-24 | 15 | 0 | 2023
2023-12-24 | 16 | 0 | 2023
2023-12-24 | 17 | 0 | 2023
2023-12-24 | 18 | 0 | 2023
2023-12-24 | 19 | 7.11 | 2023
2023-12-24 | 20 | 71.07 | 2023
2023-12-24 | 21 | 70.43 | 2023
2023-12-24 | 22 | 67.2 | 2023
2023-12-24 | 23 | 67.2 | 2023
2023-12-25 | 0 | 57.55 | 2023
2023-12-25 | 1 | 56.6 | 2023
2023-12-25 | 2 | 62.53 | 2023
2023-12-25 | 3 | 63.96 | 2023
2023-12-25 | 4 | 64.12 | 2023
2023-12-25 | 5 | 16.98 | 2023
2023-12-25 | 6 | 0 | 2023
2023-12-25 | 7 | 0 | 2023
2023-12-25 | 8 | 0 | 2023
2023-12-25 | 9 | 0 | 2023
2023-12-25 | 10 | 0 | 2023
2023-12-25 | 11 | 0 | 2023
2023-12-25 | 12 | 0 | 2023
2023-12-25 | 13 | 0 | 2023
2023-12-25 | 14 | 0 | 2023
2023-12-25 | 15 | 0 | 2023
2023-12-25 | 16 | 0 | 2023
2023-12-25 | 17 | 0 | 2023
2023-12-25 | 18 | 0 | 2023
2023-12-25 | 19 | 0 | 2023
2023-12-25 | 20 | 70.75 | 2023
2023-12-25 | 21 | 74.47 | 2023
2023-12-25 | 22 | 71.54 | 2023
2023-12-25 | 23 | 63.49 | 2023
2023-12-26 | 0 | 64.02 | 2023
2023-12-26 | 1 | 33.08 | 2023
2023-12-26 | 2 | 0 | 2023
2023-12-26 | 3 | 0 | 2023
2023-12-26 | 4 | 0 | 2023
2023-12-26 | 5 | 0 | 2023
2023-12-26 | 6 | 64.63 | 2023
2023-12-26 | 7 | 7.38 | 2023
2023-12-26 | 8 | 0 | 2023
2023-12-26 | 9 | 0 | 2023
2023-12-26 | 10 | 0 | 2023
2023-12-26 | 11 | 0 | 2023
2023-12-26 | 12 | 0 | 2023
2023-12-26 | 13 | 0 | 2023
2023-12-26 | 14 | 0 | 2023
2023-12-26 | 15 | 0 | 2023
2023-12-26 | 16 | 0 | 2023
2023-12-26 | 17 | 0 | 2023
2023-12-26 | 18 | 0 | 2023
2023-12-26 | 19 | 69.84 | 2023
2023-12-26 | 20 | 267.84 | 2023
2023-12-26 | 21 | 269.3 | 2023
2023-12-26 | 22 | 245.26 | 2023
2023-12-26 | 23 | 189.6 | 2023
2023-12-27 | 0 | 83.86 | 2023
2023-12-27 | 1 | 83.62 | 2023
2023-12-27 | 2 | 83.62 | 2023
2023-12-27 | 3 | 83.62 | 2023
2023-12-27 | 4 | 83.62 | 2023
2023-12-27 | 5 | 89.7 | 2023
2023-12-27 | 6 | 90.5 | 2023
2023-12-27 | 7 | 28.73 | 2023
2023-12-27 | 8 | 0 | 2023
2023-12-27 | 9 | 0 | 2023
2023-12-27 | 10 | 0 | 2023
2023-12-27 | 11 | 0 | 2023
2023-12-27 | 12 | 0 | 2023
2023-12-27 | 13 | 0 | 2023
2023-12-27 | 14 | 0 | 2023
2023-12-27 | 15 | 0 | 2023
2023-12-27 | 16 | 0 | 2023
2023-12-27 | 17 | 0 | 2023
2023-12-27 | 18 | 0 | 2023
2023-12-27 | 19 | 64.48 | 2023
2023-12-27 | 20 | 168.42 | 2023
2023-12-27 | 21 | 253.07 | 2023
2023-12-27 | 22 | 138.62 | 2023
2023-12-27 | 23 | 101.33 | 2023
2023-12-28 | 0 | 71.53 | 2023
2023-12-28 | 1 | 71.53 | 2023
2023-12-28 | 2 | 71.53 | 2023
2023-12-28 | 3 | 71.53 | 2023
2023-12-28 | 4 | 71.53 | 2023
2023-12-28 | 5 | 76.58 | 2023
2023-12-28 | 6 | 79.09 | 2023
2023-12-28 | 7 | 70.29 | 2023
2023-12-28 | 8 | 37.84 | 2023
2023-12-28 | 9 | 0 | 2023
2023-12-28 | 10 | 0 | 2023
2023-12-28 | 11 | 0 | 2023
2023-12-28 | 12 | 6.96 | 2023
2023-12-28 | 13 | 52.18 | 2023
2023-12-28 | 14 | 52.18 | 2023
2023-12-28 | 15 | 9.17 | 2023
2023-12-28 | 16 | 0.55 | 2023
2023-12-28 | 17 | 0 | 2023
2023-12-28 | 18 | 0 | 2023
2023-12-28 | 19 | 53.35 | 2023
2023-12-28 | 20 | 91.45 | 2023
2023-12-28 | 21 | 91.45 | 2023
2023-12-28 | 22 | 91.45 | 2023
2023-12-28 | 23 | 81.8 | 2023
2023-12-29 | 0 | 67.14 | 2023
2023-12-29 | 1 | 71.5 | 2023
2023-12-29 | 2 | 80.92 | 2023
2023-12-29 | 3 | 72.84 | 2023
2023-12-29 | 4 | 63.89 | 2023
2023-12-29 | 5 | 64.8 | 2023
2023-12-29 | 6 | 66.39 | 2023
2023-12-29 | 7 | 37.29 | 2023
2023-12-29 | 8 | 0 | 2023
2023-12-29 | 9 | 0 | 2023
2023-12-29 | 10 | 0 | 2023
2023-12-29 | 11 | 0 | 2023
2023-12-29 | 12 | 0 | 2023
2023-12-29 | 13 | 0 | 2023
2023-12-29 | 14 | 0 | 2023
2023-12-29 | 15 | 0 | 2023
2023-12-29 | 16 | 0 | 2023
2023-12-29 | 17 | 0 | 2023
2023-12-29 | 18 | 0 | 2023
2023-12-29 | 19 | 29.59 | 2023
2023-12-29 | 20 | 88.76 | 2023
2023-12-29 | 21 | 88.76 | 2023
2023-12-29 | 22 | 82.19 | 2023
2023-12-29 | 23 | 82.19 | 2023
2023-12-30 | 0 | 81.63 | 2023
2023-12-30 | 1 | 69.77 | 2023
2023-12-30 | 2 | 69.77 | 2023
2023-12-30 | 3 | 69.77 | 2023
2023-12-30 | 4 | 69.77 | 2023
2023-12-30 | 5 | 72.65 | 2023
2023-12-30 | 6 | 91.35 | 2023
2023-12-30 | 7 | 13.7 | 2023
2023-12-30 | 8 | 0 | 2023
2023-12-30 | 9 | 0 | 2023
2023-12-30 | 10 | 0 | 2023
2023-12-30 | 11 | 0 | 2023
2023-12-30 | 12 | 0 | 2023
2023-12-30 | 13 | 0 | 2023
2023-12-30 | 14 | 0 | 2023
2023-12-30 | 15 | 0 | 2023
2023-12-30 | 16 | 0 | 2023
2023-12-30 | 17 | 0 | 2023
2023-12-30 | 18 | 0 | 2023
2023-12-30 | 19 | 24.05 | 2023
2023-12-30 | 20 | 79.84 | 2023
2023-12-30 | 21 | 69.29 | 2023
2023-12-30 | 22 | 69.16 | 2023
2023-12-30 | 23 | 69.16 | 2023
2023-12-31 | 0 | 62.85 | 2023
2023-12-31 | 1 | 61.54 | 2023
2023-12-31 | 2 | 61.54 | 2023
2023-12-31 | 3 | 61.54 | 2023
2023-12-31 | 4 | 61.54 | 2023
2023-12-31 | 5 | 61.54 | 2023
2023-12-31 | 6 | 58.48 | 2023
2023-12-31 | 7 | 34.58 | 2023
2023-12-31 | 8 | 0 | 2023
2023-12-31 | 9 | 0 | 2023
2023-12-31 | 10 | 0 | 2023
2023-12-31 | 11 | 0 | 2023
2023-12-31 | 12 | 0 | 2023
2023-12-31 | 13 | 0 | 2023
2023-12-31 | 14 | 0 | 2023
2023-12-31 | 15 | 0 | 2023
2023-12-31 | 16 | 0 | 2023
2023-12-31 | 17 | 0 | 2023
2023-12-31 | 18 | 0 | 2023
2023-12-31 | 19 | 0 | 2023
2023-12-31 | 20 | 67.48 | 2023
2023-12-31 | 21 | 60 | 2023
2023-12-31 | 22 | 59.74 | 2023
2023-12-31 | 23 | 59.74 | 2023
2024-01-01 | 0 | 56.72 | 2024
2024-01-01 | 1 | 56.92 | 2024
2024-01-01 | 2 | 56.92 | 2024
2024-01-01 | 3 | 56.92 | 2024
2024-01-01 | 4 | 56.92 | 2024
2024-01-01 | 5 | 56.92 | 2024
2024-01-01 | 6 | 58.33 | 2024
2024-01-01 | 7 | 7.94 | 2024
2024-01-01 | 8 | 0 | 2024
2024-01-01 | 9 | 0 | 2024
2024-01-01 | 10 | 0 | 2024
2024-01-01 | 11 | 0 | 2024
2024-01-01 | 12 | 0 | 2024
2024-01-01 | 13 | 0 | 2024
2024-01-01 | 14 | 0 | 2024
2024-01-01 | 15 | 0 | 2024
2024-01-01 | 16 | 0 | 2024
2024-01-01 | 17 | 0 | 2024
2024-01-01 | 18 | 0 | 2024
2024-01-01 | 19 | 0 | 2024
2024-01-01 | 20 | 0 | 2024
2024-01-01 | 21 | 0 | 2024
2024-01-01 | 22 | 39.33 | 2024
2024-01-01 | 23 | 64.02 | 2024
2024-01-02 | 0 | 56.43 | 2024
2024-01-02 | 1 | 55.97 | 2024
2024-01-02 | 2 | 55.05 | 2024
2024-01-02 | 3 | 56.29 | 2024
2024-01-02 | 4 | 60.66 | 2024
2024-01-02 | 5 | 62.92 | 2024
2024-01-02 | 6 | 62.82 | 2024
2024-01-02 | 7 | 17.8 | 2024
2024-01-02 | 8 | 0 | 2024
2024-01-02 | 9 | 0 | 2024
2024-01-02 | 10 | 0 | 2024
2024-01-02 | 11 | 0 | 2024
2024-01-02 | 12 | 0 | 2024
2024-01-02 | 13 | 0 | 2024
2024-01-02 | 14 | 0 | 2024
2024-01-02 | 15 | 0 | 2024
2024-01-02 | 16 | 0 | 2024
2024-01-02 | 17 | 0 | 2024
2024-01-02 | 18 | 0 | 2024
2024-01-02 | 19 | 10.67 | 2024
2024-01-02 | 20 | 90.2 | 2024
2024-01-02 | 21 | 101.21 | 2024
2024-01-02 | 22 | 101.21 | 2024
2024-01-02 | 23 | 99 | 2024
2024-01-03 | 0 | 66.3 | 2024
2024-01-03 | 1 | 62.14 | 2024
2024-01-03 | 2 | 57.17 | 2024
2024-01-03 | 3 | 57.17 | 2024
2024-01-03 | 4 | 59.42 | 2024
2024-01-03 | 5 | 65.89 | 2024
2024-01-03 | 6 | 65.84 | 2024
2024-01-03 | 7 | 21.01 | 2024
2024-01-03 | 8 | 0 | 2024
2024-01-03 | 9 | 0 | 2024
2024-01-03 | 10 | 0 | 2024
2024-01-03 | 11 | 0 | 2024
2024-01-03 | 12 | 0 | 2024
2024-01-03 | 13 | 0 | 2024
2024-01-03 | 14 | 0 | 2024
2024-01-03 | 15 | 0 | 2024
2024-01-03 | 16 | 0 | 2024
2024-01-03 | 17 | 0 | 2024
2024-01-03 | 18 | 0 | 2024
2024-01-03 | 19 | 0 | 2024
2024-01-03 | 20 | 65.98 | 2024
2024-01-03 | 21 | 75.09 | 2024
2024-01-03 | 22 | 76.78 | 2024
2024-01-03 | 23 | 84.3 | 2024
2024-01-04 | 0 | 65.54 | 2024
2024-01-04 | 1 | 63.51 | 2024
2024-01-04 | 2 | 100.7 | 2024
2024-01-04 | 3 | 84.65 | 2024
2024-01-04 | 4 | 69.5 | 2024
2024-01-04 | 5 | 66.99 | 2024
2024-01-04 | 6 | 62.83 | 2024
2024-01-04 | 7 | 34.49 | 2024
2024-01-04 | 8 | 0 | 2024
2024-01-04 | 9 | 0 | 2024
2024-01-04 | 10 | 0 | 2024
2024-01-04 | 11 | 0 | 2024
2024-01-04 | 12 | 0 | 2024
2024-01-04 | 13 | 0 | 2024
2024-01-04 | 14 | 0 | 2024
2024-01-04 | 15 | 0 | 2024
2024-01-04 | 16 | 0 | 2024
2024-01-04 | 17 | 0 | 2024
2024-01-04 | 18 | 0 | 2024
2024-01-04 | 19 | 34.71 | 2024
2024-01-04 | 20 | 101.54 | 2024
2024-01-04 | 21 | 89.88 | 2024
2024-01-04 | 22 | 88.09 | 2024
2024-01-04 | 23 | 87.13 | 2024
2024-01-05 | 0 | 77.59 | 2024
2024-01-05 | 1 | 74.19 | 2024
2024-01-05 | 2 | 73.16 | 2024
2024-01-05 | 3 | 73.16 | 2024
2024-01-05 | 4 | 73.16 | 2024
2024-01-05 | 5 | 73.16 | 2024
2024-01-05 | 6 | 73.16 | 2024
2024-01-05 | 7 | 18.47 | 2024
2024-01-05 | 8 | 0 | 2024
2024-01-05 | 9 | 0 | 2024
2024-01-05 | 10 | 0 | 2024
2024-01-05 | 11 | 0 | 2024
2024-01-05 | 12 | 0 | 2024
2024-01-05 | 13 | 0 | 2024
2024-01-05 | 14 | 0 | 2024
2024-01-05 | 15 | 0 | 2024
2024-01-05 | 16 | 0 | 2024
2024-01-05 | 17 | 0 | 2024
2024-01-05 | 18 | 0 | 2024
2024-01-05 | 19 | 18.99 | 2024
2024-01-05 | 20 | 104.13 | 2024
2024-01-05 | 21 | 130.01 | 2024
2024-01-05 | 22 | 130.01 | 2024
2024-01-05 | 23 | 115.4 | 2024
2024-01-06 | 0 | 86.18 | 2024
2024-01-06 | 1 | 86.3 | 2024
2024-01-06 | 2 | 92.58 | 2024
2024-01-06 | 3 | 92.58 | 2024
2024-01-06 | 4 | 92.58 | 2024
2024-01-06 | 5 | 88.69 | 2024
2024-01-06 | 6 | 90.49 | 2024
2024-01-06 | 7 | 45.3 | 2024
2024-01-06 | 8 | 0 | 2024
2024-01-06 | 9 | 0 | 2024
2024-01-06 | 10 | 0 | 2024
2024-01-06 | 11 | 0 | 2024
2024-01-06 | 12 | 0 | 2024
2024-01-06 | 13 | 0 | 2024
2024-01-06 | 14 | 0 | 2024
2024-01-06 | 15 | 0 | 2024
2024-01-06 | 16 | 0 | 2024
2024-01-06 | 17 | 0 | 2024
2024-01-06 | 18 | 0 | 2024
2024-01-06 | 19 | 13 | 2024
2024-01-06 | 20 | 68.16 | 2024
2024-01-06 | 21 | 90.88 | 2024
2024-01-06 | 22 | 95.21 | 2024
2024-01-06 | 23 | 96.18 | 2024
2024-01-07 | 0 | 72.47 | 2024
2024-01-07 | 1 | 70.71 | 2024
2024-01-07 | 2 | 70.71 | 2024
2024-01-07 | 3 | 70.71 | 2024
2024-01-07 | 4 | 70.71 | 2024
2024-01-07 | 5 | 70.71 | 2024
2024-01-07 | 6 | 65.79 | 2024
2024-01-07 | 7 | 26.24 | 2024
2024-01-07 | 8 | 0 | 2024
2024-01-07 | 9 | 0 | 2024
2024-01-07 | 10 | 0 | 2024
2024-01-07 | 11 | 0 | 2024
2024-01-07 | 12 | 0 | 2024
2024-01-07 | 13 | 0 | 2024
2024-01-07 | 14 | 0 | 2024
2024-01-07 | 15 | 0 | 2024
2024-01-07 | 16 | 0 | 2024
2024-01-07 | 17 | 0 | 2024
2024-01-07 | 18 | 0 | 2024
2024-01-07 | 19 | 0 | 2024
2024-01-07 | 20 | 54.34 | 2024
2024-01-07 | 21 | 57.48 | 2024
2024-01-07 | 22 | 60.38 | 2024
2024-01-07 | 23 | 63.02 | 2024
2024-01-08 | 0 | 56.74 | 2024
2024-01-08 | 1 | 56.74 | 2024
2024-01-08 | 2 | 55.38 | 2024
2024-01-08 | 3 | 55.25 | 2024
2024-01-08 | 4 | 55.87 | 2024
2024-01-08 | 5 | 58.3 | 2024
2024-01-08 | 6 | 58.97 | 2024
2024-01-08 | 7 | 28.49 | 2024
2024-01-08 | 8 | 0 | 2024
2024-01-08 | 9 | 0 | 2024
2024-01-08 | 10 | 0 | 2024
2024-01-08 | 11 | 0 | 2024
2024-01-08 | 12 | 0 | 2024
2024-01-08 | 13 | 0 | 2024
2024-01-08 | 14 | 0 | 2024
2024-01-08 | 15 | 0 | 2024
2024-01-08 | 16 | 0 | 2024
2024-01-08 | 17 | 0 | 2024
2024-01-08 | 18 | 0 | 2024
2024-01-08 | 19 | 4.8 | 2024
2024-01-08 | 20 | 57.6 | 2024
2024-01-08 | 21 | 70.64 | 2024
2024-01-08 | 22 | 68.36 | 2024
2024-01-08 | 23 | 61.2 | 2024
2024-01-09 | 0 | 57.29 | 2024
2024-01-09 | 1 | 35.55 | 2024
2024-01-09 | 2 | 30.12 | 2024
2024-01-09 | 3 | 30.12 | 2024
2024-01-09 | 4 | 30.12 | 2024
2024-01-09 | 5 | 64.38 | 2024
2024-01-09 | 6 | 104.46 | 2024
2024-01-09 | 7 | 38.56 | 2024
2024-01-09 | 8 | 0 | 2024
2024-01-09 | 9 | 0 | 2024
2024-01-09 | 10 | 0 | 2024
2024-01-09 | 11 | 0 | 2024
2024-01-09 | 12 | 0 | 2024
2024-01-09 | 13 | 0 | 2024
2024-01-09 | 14 | 0 | 2024
2024-01-09 | 15 | 0 | 2024
2024-01-09 | 16 | 0 | 2024
2024-01-09 | 17 | 0 | 2024
2024-01-09 | 18 | 0 | 2024
2024-01-09 | 19 | 5.82 | 2024
2024-01-09 | 20 | 58.21 | 2024
2024-01-09 | 21 | 61.13 | 2024
2024-01-09 | 22 | 59.85 | 2024
2024-01-09 | 23 | 52.65 | 2024
2024-01-10 | 0 | 52.51 | 2024
2024-01-10 | 1 | 54.7 | 2024
2024-01-10 | 2 | 44.01 | 2024
2024-01-10 | 3 | 39.43 | 2024
2024-01-10 | 4 | 39.43 | 2024
2024-01-10 | 5 | 45.33 | 2024
2024-01-10 | 6 | 63.98 | 2024
2024-01-10 | 7 | 35.63 | 2024
2024-01-10 | 8 | 0 | 2024
2024-01-10 | 9 | 0 | 2024
2024-01-10 | 10 | 0 | 2024
2024-01-10 | 11 | 0 | 2024
2024-01-10 | 12 | 0 | 2024
2024-01-10 | 13 | 0 | 2024
2024-01-10 | 14 | 0 | 2024
2024-01-10 | 15 | 0 | 2024
2024-01-10 | 16 | 0 | 2024
2024-01-10 | 17 | 0 | 2024
2024-01-10 | 18 | 0 | 2024
2024-01-10 | 19 | 14.7 | 2024
2024-01-10 | 20 | 61.54 | 2024
2024-01-10 | 21 | 66.04 | 2024
2024-01-10 | 22 | 63.83 | 2024
2024-01-10 | 23 | 65.4 | 2024
2024-01-11 | 0 | 59.95 | 2024
2024-01-11 | 1 | 58.79 | 2024
2024-01-11 | 2 | 57.29 | 2024
2024-01-11 | 3 | 57.09 | 2024
2024-01-11 | 4 | 57.09 | 2024
2024-01-11 | 5 | 57.09 | 2024
2024-01-11 | 6 | 69.81 | 2024
2024-01-11 | 7 | 34.96 | 2024
2024-01-11 | 8 | 0 | 2024
2024-01-11 | 9 | 0 | 2024
2024-01-11 | 10 | 0 | 2024
2024-01-11 | 11 | 0 | 2024
2024-01-11 | 12 | 0 | 2024
2024-01-11 | 13 | 0 | 2024
2024-01-11 | 14 | 0 | 2024
2024-01-11 | 15 | 0 | 2024
2024-01-11 | 16 | 0 | 2024
2024-01-11 | 17 | 0 | 2024
2024-01-11 | 18 | 0 | 2024
2024-01-11 | 19 | 0 | 2024
2024-01-11 | 20 | 34.32 | 2024
2024-01-11 | 21 | 44.42 | 2024
2024-01-11 | 22 | 53.16 | 2024
2024-01-11 | 23 | 59.15 | 2024
2024-01-12 | 0 | 59.98 | 2024
2024-01-12 | 1 | 51.92 | 2024
2024-01-12 | 2 | 47.76 | 2024
2024-01-12 | 3 | 47.76 | 2024
2024-01-12 | 4 | 47.76 | 2024
2024-01-12 | 5 | 47.76 | 2024
2024-01-12 | 6 | 54.59 | 2024
2024-01-12 | 7 | 36.33 | 2024
2024-01-12 | 8 | 0 | 2024
2024-01-12 | 9 | 0 | 2024
2024-01-12 | 10 | 0 | 2024
2024-01-12 | 11 | 0 | 2024
2024-01-12 | 12 | 0 | 2024
2024-01-12 | 13 | 0 | 2024
2024-01-12 | 14 | 0 | 2024
2024-01-12 | 15 | 0 | 2024
2024-01-12 | 16 | 0 | 2024
2024-01-12 | 17 | 0 | 2024
2024-01-12 | 18 | 0 | 2024
2024-01-12 | 19 | 21.88 | 2024
2024-01-12 | 20 | 77.5 | 2024
2024-01-12 | 21 | 69.74 | 2024
2024-01-12 | 22 | 68.21 | 2024
2024-01-12 | 23 | 75.1 | 2024
2024-01-13 | 0 | 66.3 | 2024
2024-01-13 | 1 | 42.88 | 2024
2024-01-13 | 2 | 42.02 | 2024
2024-01-13 | 3 | 41.16 | 2024
2024-01-13 | 4 | 41.16 | 2024
2024-01-13 | 5 | 69.96 | 2024
2024-01-13 | 6 | 71.34 | 2024
2024-01-13 | 7 | 41.5 | 2024
2024-01-13 | 8 | 0 | 2024
2024-01-13 | 9 | 0 | 2024
2024-01-13 | 10 | 0 | 2024
2024-01-13 | 11 | 0 | 2024
2024-01-13 | 12 | 0 | 2024
2024-01-13 | 13 | 0 | 2024
2024-01-13 | 14 | 0 | 2024
2024-01-13 | 15 | 0 | 2024
2024-01-13 | 16 | 0 | 2024
2024-01-13 | 17 | 0 | 2024
2024-01-13 | 18 | 0 | 2024
2024-01-13 | 19 | 7.14 | 2024
2024-01-13 | 20 | 56.47 | 2024
2024-01-13 | 21 | 55.99 | 2024
2024-01-13 | 22 | 57.89 | 2024
2024-01-13 | 23 | 53.36 | 2024
2024-01-14 | 0 | 44.66 | 2024
2024-01-14 | 1 | 44.66 | 2024
2024-01-14 | 2 | 56.14 | 2024
2024-01-14 | 3 | 54.84 | 2024
2024-01-14 | 4 | 45.34 | 2024
2024-01-14 | 5 | 44.66 | 2024
2024-01-14 | 6 | 43.07 | 2024
2024-01-14 | 7 | 25.74 | 2024
2024-01-14 | 8 | 0 | 2024
2024-01-14 | 9 | 0 | 2024
2024-01-14 | 10 | 0 | 2024
2024-01-14 | 11 | 0 | 2024
2024-01-14 | 12 | 0 | 2024
2024-01-14 | 13 | 0 | 2024
2024-01-14 | 14 | 0 | 2024
2024-01-14 | 15 | 0 | 2024
2024-01-14 | 16 | 0 | 2024
2024-01-14 | 17 | 0 | 2024
2024-01-14 | 18 | 0 | 2024
2024-01-14 | 19 | 0 | 2024
2024-01-14 | 20 | 55.29 | 2024
2024-01-14 | 21 | 60.35 | 2024
2024-01-14 | 22 | 61.39 | 2024
2024-01-14 | 23 | 66.89 | 2024
2024-01-15 | 0 | 84.72 | 2024
2024-01-15 | 1 | 56.99 | 2024
2024-01-15 | 2 | 64.42 | 2024
2024-01-15 | 3 | 65.8 | 2024
2024-01-15 | 4 | 65.52 | 2024
2024-01-15 | 5 | 57.53 | 2024
2024-01-15 | 6 | 61.12 | 2024
2024-01-15 | 7 | 44.31 | 2024
2024-01-15 | 8 | 0 | 2024
2024-01-15 | 9 | 0 | 2024
2024-01-15 | 10 | 0 | 2024
2024-01-15 | 11 | 0 | 2024
2024-01-15 | 12 | 0 | 2024
2024-01-15 | 13 | 0 | 2024
2024-01-15 | 14 | 0 | 2024
2024-01-15 | 15 | 0 | 2024
2024-01-15 | 16 | 0 | 2024
2024-01-15 | 17 | 0 | 2024
2024-01-15 | 18 | 0 | 2024
2024-01-15 | 19 | 8.61 | 2024
2024-01-15 | 20 | 73.79 | 2024
2024-01-15 | 21 | 71.4 | 2024
2024-01-15 | 22 | 62.64 | 2024
2024-01-15 | 23 | 63.18 | 2024
2024-01-16 | 0 | 57.25 | 2024
2024-01-16 | 1 | 57.25 | 2024
2024-01-16 | 2 | 57.25 | 2024
2024-01-16 | 3 | 60.01 | 2024
2024-01-16 | 4 | 60.01 | 2024
2024-01-16 | 5 | 65.58 | 2024
2024-01-16 | 6 | 73.98 | 2024
2024-01-16 | 7 | 9.86 | 2024
2024-01-16 | 8 | 0 | 2024
2024-01-16 | 9 | 0 | 2024
2024-01-16 | 10 | 0 | 2024
2024-01-16 | 11 | 0 | 2024
2024-01-16 | 12 | 0 | 2024
2024-01-16 | 13 | 0 | 2024
2024-01-16 | 14 | 0 | 2024
2024-01-16 | 15 | 0 | 2024
2024-01-16 | 16 | 0 | 2024
2024-01-16 | 17 | 0 | 2024
2024-01-16 | 18 | 0 | 2024
2024-01-16 | 19 | 1.06 | 2024
2024-01-16 | 20 | 63.98 | 2024
2024-01-16 | 21 | 71.96 | 2024
2024-01-16 | 22 | 72.97 | 2024
2024-01-16 | 23 | 72.87 | 2024
2024-01-17 | 0 | 60.34 | 2024
2024-01-17 | 1 | 58.68 | 2024
2024-01-17 | 2 | 57.25 | 2024
2024-01-17 | 3 | 56.48 | 2024
2024-01-17 | 4 | 56.48 | 2024
2024-01-17 | 5 | 56.48 | 2024
2024-01-17 | 6 | 56.48 | 2024
2024-01-17 | 7 | 25.42 | 2024
2024-01-17 | 8 | 0 | 2024
2024-01-17 | 9 | 0 | 2024
2024-01-17 | 10 | 0 | 2024
2024-01-17 | 11 | 0 | 2024
2024-01-17 | 12 | 0 | 2024
2024-01-17 | 13 | 0 | 2024
2024-01-17 | 14 | 0 | 2024
2024-01-17 | 15 | 0 | 2024
2024-01-17 | 16 | 0 | 2024
2024-01-17 | 17 | 0 | 2024
2024-01-17 | 18 | 0 | 2024
2024-01-17 | 19 | 2.43 | 2024
2024-01-17 | 20 | 72.83 | 2024
2024-01-17 | 21 | 64.68 | 2024
2024-01-17 | 22 | 58.2 | 2024
2024-01-17 | 23 | 58.13 | 2024
2024-01-18 | 0 | 56.94 | 2024
2024-01-18 | 1 | 57.03 | 2024
2024-01-18 | 2 | 57.55 | 2024
2024-01-18 | 3 | 58.44 | 2024
2024-01-18 | 4 | 60.11 | 2024
2024-01-18 | 5 | 62.14 | 2024
2024-01-18 | 6 | 67.58 | 2024
2024-01-18 | 7 | 50.35 | 2024
2024-01-18 | 8 | 0 | 2024
2024-01-18 | 9 | 0 | 2024
2024-01-18 | 10 | 0 | 2024
2024-01-18 | 11 | 0 | 2024
2024-01-18 | 12 | 0 | 2024
2024-01-18 | 13 | 0 | 2024
2024-01-18 | 14 | 0 | 2024
2024-01-18 | 15 | 0 | 2024
2024-01-18 | 16 | 0 | 2024
2024-01-18 | 17 | 0 | 2024
2024-01-18 | 18 | 0 | 2024
2024-01-18 | 19 | 25.97 | 2024
2024-01-18 | 20 | 73.18 | 2024
2024-01-18 | 21 | 73.18 | 2024
2024-01-18 | 22 | 73.18 | 2024
2024-01-18 | 23 | 65.1 | 2024
2024-01-19 | 0 | 61.84 | 2024
2024-01-19 | 1 | 61.84 | 2024
2024-01-19 | 2 | 62.85 | 2024
2024-01-19 | 3 | 64.56 | 2024
2024-01-19 | 4 | 65.21 | 2024
2024-01-19 | 5 | 72.82 | 2024
2024-01-19 | 6 | 72.82 | 2024
2024-01-19 | 7 | 48.55 | 2024
2024-01-19 | 8 | 0 | 2024
2024-01-19 | 9 | 0 | 2024
2024-01-19 | 10 | 0 | 2024
2024-01-19 | 11 | 0 | 2024
2024-01-19 | 12 | 0 | 2024
2024-01-19 | 13 | 0 | 2024
2024-01-19 | 14 | 0 | 2024
2024-01-19 | 15 | 0 | 2024
2024-01-19 | 16 | 0 | 2024
2024-01-19 | 17 | 0 | 2024
2024-01-19 | 18 | 0 | 2024
2024-01-19 | 19 | 0 | 2024
2024-01-19 | 20 | 71.04 | 2024
2024-01-19 | 21 | 70.56 | 2024
2024-01-19 | 22 | 71.52 | 2024
2024-01-19 | 23 | 71.52 | 2024
2024-01-20 | 0 | 64.22 | 2024
2024-01-20 | 1 | 66.42 | 2024
2024-01-20 | 2 | 64.5 | 2024
2024-01-20 | 3 | 61.46 | 2024
2024-01-20 | 4 | 60.68 | 2024
2024-01-20 | 5 | 59.32 | 2024
2024-01-20 | 6 | 59.32 | 2024
2024-01-20 | 7 | 58.63 | 2024
2024-01-20 | 8 | 13.38 | 2024
2024-01-20 | 9 | 0 | 2024
2024-01-20 | 10 | 0 | 2024
2024-01-20 | 11 | 0 | 2024
2024-01-20 | 12 | 0 | 2024
2024-01-20 | 13 | 0 | 2024
2024-01-20 | 14 | 0 | 2024
2024-01-20 | 15 | 0 | 2024
2024-01-20 | 16 | 0 | 2024
2024-01-20 | 17 | 0 | 2024
2024-01-20 | 18 | 0 | 2024
2024-01-20 | 19 | 20.94 | 2024
2024-01-20 | 20 | 76.71 | 2024
2024-01-20 | 21 | 74.52 | 2024
2024-01-20 | 22 | 73.42 | 2024
2024-01-20 | 23 | 73.8 | 2024
2024-01-21 | 0 | 66.76 | 2024
2024-01-21 | 1 | 65.64 | 2024
2024-01-21 | 2 | 66.78 | 2024
2024-01-21 | 3 | 65.61 | 2024
2024-01-21 | 4 | 59.96 | 2024
2024-01-21 | 5 | 59.96 | 2024
2024-01-21 | 6 | 59.96 | 2024
2024-01-21 | 7 | 44.97 | 2024
2024-01-21 | 8 | 0 | 2024
2024-01-21 | 9 | 0 | 2024
2024-01-21 | 10 | 0 | 2024
2024-01-21 | 11 | 0 | 2024
2024-01-21 | 12 | 0 | 2024
2024-01-21 | 13 | 0 | 2024
2024-01-21 | 14 | 0 | 2024
2024-01-21 | 15 | 0 | 2024
2024-01-21 | 16 | 0 | 2024
2024-01-21 | 17 | 0 | 2024
2024-01-21 | 18 | 0 | 2024
2024-01-21 | 19 | 21.02 | 2024
2024-01-21 | 20 | 74.2 | 2024
2024-01-21 | 21 | 67.88 | 2024
2024-01-21 | 22 | 65.98 | 2024
2024-01-21 | 23 | 65.52 | 2024
2024-01-22 | 0 | 61.36 | 2024
2024-01-22 | 1 | 60.57 | 2024
2024-01-22 | 2 | 60.33 | 2024
2024-01-22 | 3 | 60.33 | 2024
2024-01-22 | 4 | 60.33 | 2024
2024-01-22 | 5 | 60.33 | 2024
2024-01-22 | 6 | 60.33 | 2024
2024-01-22 | 7 | 56.92 | 2024
2024-01-22 | 8 | 16.84 | 2024
2024-01-22 | 9 | 0 | 2024
2024-01-22 | 10 | 0 | 2024
2024-01-22 | 11 | 0 | 2024
2024-01-22 | 12 | 0 | 2024
2024-01-22 | 13 | 0 | 2024
2024-01-22 | 14 | 0 | 2024
2024-01-22 | 15 | 0 | 2024
2024-01-22 | 16 | 0 | 2024
2024-01-22 | 17 | 0 | 2024
2024-01-22 | 18 | 0 | 2024
2024-01-22 | 19 | 38.13 | 2024
2024-01-22 | 20 | 323.38 | 2024
2024-01-22 | 21 | 305.25 | 2024
2024-01-22 | 22 | 209.96 | 2024
2024-01-22 | 23 | 115.38 | 2024
2024-01-23 | 0 | 80.61 | 2024
2024-01-23 | 1 | 73.81 | 2024
2024-01-23 | 2 | 73.81 | 2024
2024-01-23 | 3 | 73.81 | 2024
2024-01-23 | 4 | 73.81 | 2024
2024-01-23 | 5 | 73.81 | 2024
2024-01-23 | 6 | 73.81 | 2024
2024-01-23 | 7 | 68.81 | 2024
2024-01-23 | 8 | 38.65 | 2024
2024-01-23 | 9 | 0 | 2024
2024-01-23 | 10 | 0 | 2024
2024-01-23 | 11 | 0 | 2024
2024-01-23 | 12 | 0 | 2024
2024-01-23 | 13 | 0 | 2024
2024-01-23 | 14 | 0 | 2024
2024-01-23 | 15 | 0 | 2024
2024-01-23 | 16 | 0 | 2024
2024-01-23 | 17 | 0 | 2024
2024-01-23 | 18 | 0 | 2024
2024-01-23 | 19 | 23.95 | 2024
2024-01-23 | 20 | 61.94 | 2024
2024-01-23 | 21 | 70.13 | 2024
2024-01-23 | 22 | 70.13 | 2024
2024-01-23 | 23 | 70.13 | 2024
2024-01-24 | 0 | 65.17 | 2024
2024-01-24 | 1 | 65.18 | 2024
2024-01-24 | 2 | 64.94 | 2024
2024-01-24 | 3 | 64.94 | 2024
2024-01-24 | 4 | 64.94 | 2024
2024-01-24 | 5 | 64.94 | 2024
2024-01-24 | 6 | 64.94 | 2024
2024-01-24 | 7 | 59.56 | 2024
2024-01-24 | 8 | 6.76 | 2024
2024-01-24 | 9 | 0 | 2024
2024-01-24 | 10 | 0 | 2024
2024-01-24 | 11 | 0 | 2024
2024-01-24 | 12 | 0 | 2024
2024-01-24 | 13 | 0 | 2024
2024-01-24 | 14 | 0 | 2024
2024-01-24 | 15 | 0 | 2024
2024-01-24 | 16 | 0 | 2024
2024-01-24 | 17 | 0 | 2024
2024-01-24 | 18 | 0 | 2024
2024-01-24 | 19 | 14.75 | 2024
2024-01-24 | 20 | 77.06 | 2024
2024-01-24 | 21 | 77.06 | 2024
2024-01-24 | 22 | 77.06 | 2024
2024-01-24 | 23 | 77.06 | 2024
2024-01-25 | 0 | 71.13 | 2024
2024-01-25 | 1 | 67.62 | 2024
2024-01-25 | 2 | 62.61 | 2024
2024-01-25 | 3 | 62.61 | 2024
2024-01-25 | 4 | 62.61 | 2024
2024-01-25 | 5 | 62.61 | 2024
2024-01-25 | 6 | 62.61 | 2024
2024-01-25 | 7 | 58.97 | 2024
2024-01-25 | 8 | 20.89 | 2024
2024-01-25 | 9 | 0 | 2024
2024-01-25 | 10 | 0 | 2024
2024-01-25 | 11 | 0 | 2024
2024-01-25 | 12 | 0 | 2024
2024-01-25 | 13 | 0 | 2024
2024-01-25 | 14 | 0 | 2024
2024-01-25 | 15 | 0 | 2024
2024-01-25 | 16 | 0 | 2024
2024-01-25 | 17 | 0 | 2024
2024-01-25 | 18 | 0 | 2024
2024-01-25 | 19 | 19.68 | 2024
2024-01-25 | 20 | 128.73 | 2024
2024-01-25 | 21 | 133.33 | 2024
2024-01-25 | 22 | 130.37 | 2024
2024-01-25 | 23 | 139.79 | 2024
2024-01-26 | 0 | 100.23 | 2024
2024-01-26 | 1 | 84.98 | 2024
2024-01-26 | 2 | 71.63 | 2024
2024-01-26 | 3 | 69.93 | 2024
2024-01-26 | 4 | 68.42 | 2024
2024-01-26 | 5 | 68.42 | 2024
2024-01-26 | 6 | 68.42 | 2024
2024-01-26 | 7 | 66.97 | 2024
2024-01-26 | 8 | 56.16 | 2024
2024-01-26 | 9 | 5.06 | 2024
2024-01-26 | 10 | 0 | 2024
2024-01-26 | 11 | 0 | 2024
2024-01-26 | 12 | 0 | 2024
2024-01-26 | 13 | 0 | 2024
2024-01-26 | 14 | 0 | 2024
2024-01-26 | 15 | 0 | 2024
2024-01-26 | 16 | 0 | 2024
2024-01-26 | 17 | 0 | 2024
2024-01-26 | 18 | 0 | 2024
2024-01-26 | 19 | 42.67 | 2024
2024-01-26 | 20 | 91.74 | 2024
2024-01-26 | 21 | 102.82 | 2024
2024-01-26 | 22 | 90.28 | 2024
2024-01-26 | 23 | 90.28 | 2024
2024-01-27 | 0 | 87 | 2024
2024-01-27 | 1 | 74.84 | 2024
2024-01-27 | 2 | 73.33 | 2024
2024-01-27 | 3 | 73.34 | 2024
2024-01-27 | 4 | 76.29 | 2024
2024-01-27 | 5 | 76.56 | 2024
2024-01-27 | 6 | 76.56 | 2024
2024-01-27 | 7 | 56.67 | 2024
2024-01-27 | 8 | 0 | 2024
2024-01-27 | 9 | 0 | 2024
2024-01-27 | 10 | 0 | 2024
2024-01-27 | 11 | 0 | 2024
2024-01-27 | 12 | 0 | 2024
2024-01-27 | 13 | 0 | 2024
2024-01-27 | 14 | 0 | 2024
2024-01-27 | 15 | 0 | 2024
2024-01-27 | 16 | 0 | 2024
2024-01-27 | 17 | 0 | 2024
2024-01-27 | 18 | 0 | 2024
2024-01-27 | 19 | 33.05 | 2024
2024-01-27 | 20 | 80.6 | 2024
2024-01-27 | 21 | 90.45 | 2024
2024-01-27 | 22 | 87.93 | 2024
2024-01-27 | 23 | 90.04 | 2024
2024-01-28 | 0 | 74.97 | 2024
2024-01-28 | 1 | 70.72 | 2024
2024-01-28 | 2 | 70.72 | 2024
2024-01-28 | 3 | 70.72 | 2024
2024-01-28 | 4 | 70.72 | 2024
2024-01-28 | 5 | 70.72 | 2024
2024-01-28 | 6 | 70.72 | 2024
2024-01-28 | 7 | 29.47 | 2024
2024-01-28 | 8 | 0 | 2024
2024-01-28 | 9 | 0 | 2024
2024-01-28 | 10 | 0 | 2024
2024-01-28 | 11 | 0 | 2024
2024-01-28 | 12 | 0 | 2024
2024-01-28 | 13 | 0 | 2024
2024-01-28 | 14 | 0 | 2024
2024-01-28 | 15 | 0 | 2024
2024-01-28 | 16 | 0 | 2024
2024-01-28 | 17 | 0 | 2024
2024-01-28 | 18 | 0 | 2024
2024-01-28 | 19 | 0 | 2024
2024-01-28 | 20 | 70.51 | 2024
2024-01-28 | 21 | 70.55 | 2024
2024-01-28 | 22 | 70.55 | 2024
2024-01-28 | 23 | 70.55 | 2024
2024-01-29 | 0 | 68.87 | 2024
2024-01-29 | 1 | 68.87 | 2024
2024-01-29 | 2 | 68.87 | 2024
2024-01-29 | 3 | 68.87 | 2024
2024-01-29 | 4 | 68.87 | 2024
2024-01-29 | 5 | 70.92 | 2024
2024-01-29 | 6 | 77.26 | 2024
2024-01-29 | 7 | 66.67 | 2024
2024-01-29 | 8 | 0 | 2024
2024-01-29 | 9 | 0 | 2024
2024-01-29 | 10 | 0 | 2024
2024-01-29 | 11 | 0 | 2024
2024-01-29 | 12 | 0 | 2024
2024-01-29 | 13 | 0 | 2024
2024-01-29 | 14 | 0 | 2024
2024-01-29 | 15 | 0 | 2024
2024-01-29 | 16 | 0 | 2024
2024-01-29 | 17 | 0 | 2024
2024-01-29 | 18 | 0 | 2024
2024-01-29 | 19 | 30.6 | 2024
2024-01-29 | 20 | 229.49 | 2024
2024-01-29 | 21 | 226.43 | 2024
2024-01-29 | 22 | 197.04 | 2024
2024-01-29 | 23 | 143.14 | 2024
2024-01-30 | 0 | 108.41 | 2024
2024-01-30 | 1 | 96.8 | 2024
2024-01-30 | 2 | 81.26 | 2024
2024-01-30 | 3 | 71.93 | 2024
2024-01-30 | 4 | 71.93 | 2024
2024-01-30 | 5 | 71.93 | 2024
2024-01-30 | 6 | 71.93 | 2024
2024-01-30 | 7 | 65.45 | 2024
2024-01-30 | 8 | 0 | 2024
2024-01-30 | 9 | 0 | 2024
2024-01-30 | 10 | 0 | 2024
2024-01-30 | 11 | 0 | 2024
2024-01-30 | 12 | 0 | 2024
2024-01-30 | 13 | 0 | 2024
2024-01-30 | 14 | 0 | 2024
2024-01-30 | 15 | 0 | 2024
2024-01-30 | 16 | 0 | 2024
2024-01-30 | 17 | 0 | 2024
2024-01-30 | 18 | 0 | 2024
2024-01-30 | 19 | 26.21 | 2024
2024-01-30 | 20 | 78.62 | 2024
2024-01-30 | 21 | 78.62 | 2024
2024-01-30 | 22 | 78.62 | 2024
2024-01-30 | 23 | 78.62 | 2024
2024-01-31 | 0 | 72.77 | 2024
2024-01-31 | 1 | 72.22 | 2024
2024-01-31 | 2 | 69.47 | 2024
2024-01-31 | 3 | 69.47 | 2024
2024-01-31 | 4 | 69.47 | 2024
2024-01-31 | 5 | 69.47 | 2024
2024-01-31 | 6 | 69.47 | 2024
2024-01-31 | 7 | 53.26 | 2024
2024-01-31 | 8 | 0 | 2024
2024-01-31 | 9 | 0 | 2024
2024-01-31 | 10 | 0 | 2024
2024-01-31 | 11 | 0 | 2024
2024-01-31 | 12 | 0 | 2024
2024-01-31 | 13 | 0 | 2024
2024-01-31 | 14 | 0 | 2024
2024-01-31 | 15 | 0 | 2024
2024-01-31 | 16 | 0 | 2024
2024-01-31 | 17 | 0 | 2024
2024-01-31 | 18 | 0 | 2024
2024-01-31 | 19 | 31.58 | 2024
2024-01-31 | 20 | 123.77 | 2024
2024-01-31 | 21 | 142.8 | 2024
2024-01-31 | 22 | 140.42 | 2024
2024-01-31 | 23 | 109.3 | 2024
2024-02-01 | 0 | 81.1 | 2024
2024-02-01 | 1 | 71.11 | 2024
2024-02-01 | 2 | 68.42 | 2024
2024-02-01 | 3 | 66.19 | 2024
2024-02-01 | 4 | 65.58 | 2024
2024-02-01 | 5 | 65.58 | 2024
2024-02-01 | 6 | 65.58 | 2024
2024-02-01 | 7 | 50.86 | 2024
2024-02-01 | 8 | 0 | 2024
2024-02-01 | 9 | 0 | 2024
2024-02-01 | 10 | 0 | 2024
2024-02-01 | 11 | 0 | 2024
2024-02-01 | 12 | 0 | 2024
2024-02-01 | 13 | 0 | 2024
2024-02-01 | 14 | 0 | 2024
2024-02-01 | 15 | 0 | 2024
2024-02-01 | 16 | 0 | 2024
2024-02-01 | 17 | 0 | 2024
2024-02-01 | 18 | 0 | 2024
2024-02-01 | 19 | 2.64 | 2024
2024-02-01 | 20 | 79.2 | 2024
2024-02-01 | 21 | 79.2 | 2024
2024-02-01 | 22 | 67.79 | 2024
2024-02-01 | 23 | 63.91 | 2024
2024-02-02 | 0 | 75.86 | 2024
2024-02-02 | 1 | 65.43 | 2024
2024-02-02 | 2 | 65.81 | 2024
2024-02-02 | 3 | 64.6 | 2024
2024-02-02 | 4 | 64.51 | 2024
2024-02-02 | 5 | 66.86 | 2024
2024-02-02 | 6 | 66.86 | 2024
2024-02-02 | 7 | 58.77 | 2024
2024-02-02 | 8 | 0 | 2024
2024-02-02 | 9 | 0 | 2024
2024-02-02 | 10 | 0 | 2024
2024-02-02 | 11 | 0 | 2024
2024-02-02 | 12 | 0 | 2024
2024-02-02 | 13 | 0 | 2024
2024-02-02 | 14 | 0 | 2024
2024-02-02 | 15 | 0 | 2024
2024-02-02 | 16 | 0 | 2024
2024-02-02 | 17 | 0 | 2024
2024-02-02 | 18 | 0 | 2024
2024-02-02 | 19 | 27.27 | 2024
2024-02-02 | 20 | 72.5 | 2024
2024-02-02 | 21 | 71.84 | 2024
2024-02-02 | 22 | 71.84 | 2024
2024-02-02 | 23 | 72 | 2024
2024-02-03 | 0 | 75.15 | 2024
2024-02-03 | 1 | 75.15 | 2024
2024-02-03 | 2 | 75.15 | 2024
2024-02-03 | 3 | 75.15 | 2024
2024-02-03 | 4 | 75.15 | 2024
2024-02-03 | 5 | 70.73 | 2024
2024-02-03 | 6 | 69.85 | 2024
2024-02-03 | 7 | 64.25 | 2024
2024-02-03 | 8 | 0 | 2024
2024-02-03 | 9 | 0 | 2024
2024-02-03 | 10 | 0 | 2024
2024-02-03 | 11 | 0 | 2024
2024-02-03 | 12 | 0 | 2024
2024-02-03 | 13 | 0 | 2024
2024-02-03 | 14 | 0 | 2024
2024-02-03 | 15 | 0 | 2024
2024-02-03 | 16 | 0 | 2024
2024-02-03 | 17 | 0 | 2024
2024-02-03 | 18 | 0 | 2024
2024-02-03 | 19 | 12.85 | 2024
2024-02-03 | 20 | 77.1 | 2024
2024-02-03 | 21 | 88.29 | 2024
2024-02-03 | 22 | 84.21 | 2024
2024-02-03 | 23 | 80.43 | 2024
2024-02-04 | 0 | 68.94 | 2024
2024-02-04 | 1 | 67.4 | 2024
2024-02-04 | 2 | 62.76 | 2024
2024-02-04 | 3 | 62.76 | 2024
2024-02-04 | 4 | 62.76 | 2024
2024-02-04 | 5 | 62.76 | 2024
2024-02-04 | 6 | 62.76 | 2024
2024-02-04 | 7 | 50.47 | 2024
2024-02-04 | 8 | 0 | 2024
2024-02-04 | 9 | 0 | 2024
2024-02-04 | 10 | 0 | 2024
2024-02-04 | 11 | 0 | 2024
2024-02-04 | 12 | 0 | 2024
2024-02-04 | 13 | 0 | 2024
2024-02-04 | 14 | 0 | 2024
2024-02-04 | 15 | 0 | 2024
2024-02-04 | 16 | 0 | 2024
2024-02-04 | 17 | 0 | 2024
2024-02-04 | 18 | 0 | 2024
2024-02-04 | 19 | 53.7 | 2024
2024-02-04 | 20 | 80.61 | 2024
2024-02-04 | 21 | 80.61 | 2024
2024-02-04 | 22 | 80.61 | 2024
2024-02-04 | 23 | 80.61 | 2024
2024-02-05 | 0 | 80.68 | 2024
2024-02-05 | 1 | 85.55 | 2024
2024-02-05 | 2 | 85.55 | 2024
2024-02-05 | 3 | 85.55 | 2024
2024-02-05 | 4 | 85.55 | 2024
2024-02-05 | 5 | 87.11 | 2024
2024-02-05 | 6 | 92.77 | 2024
2024-02-05 | 7 | 88.96 | 2024
2024-02-05 | 8 | 24.63 | 2024
2024-02-05 | 9 | 0 | 2024
2024-02-05 | 10 | 0 | 2024
2024-02-05 | 11 | 0 | 2024
2024-02-05 | 12 | 0 | 2024
2024-02-05 | 13 | 0 | 2024
2024-02-05 | 14 | 0 | 2024
2024-02-05 | 15 | 0 | 2024
2024-02-05 | 16 | 0 | 2024
2024-02-05 | 17 | 0 | 2024
2024-02-05 | 18 | 0 | 2024
2024-02-05 | 19 | 28.3 | 2024
2024-02-05 | 20 | 298.78 | 2024
2024-02-05 | 21 | 315.34 | 2024
2024-02-05 | 22 | 243.8 | 2024
2024-02-05 | 23 | 182.55 | 2024
2024-02-06 | 0 | 111.37 | 2024
2024-02-06 | 1 | 104.15 | 2024
2024-02-06 | 2 | 94.7 | 2024
2024-02-06 | 3 | 94.7 | 2024
2024-02-06 | 4 | 94.7 | 2024
2024-02-06 | 5 | 94.7 | 2024
2024-02-06 | 6 | 94.7 | 2024
2024-02-06 | 7 | 94.12 | 2024
2024-02-06 | 8 | 12.31 | 2024
2024-02-06 | 9 | 0 | 2024
2024-02-06 | 10 | 0 | 2024
2024-02-06 | 11 | 0 | 2024
2024-02-06 | 12 | 0 | 2024
2024-02-06 | 13 | 0 | 2024
2024-02-06 | 14 | 0 | 2024
2024-02-06 | 15 | 0 | 2024
2024-02-06 | 16 | 0 | 2024
2024-02-06 | 17 | 0 | 2024
2024-02-06 | 18 | 0 | 2024
2024-02-06 | 19 | 27.15 | 2024
2024-02-06 | 20 | 95.57 | 2024
2024-02-06 | 21 | 113.76 | 2024
2024-02-06 | 22 | 102.2 | 2024
2024-02-06 | 23 | 83.42 | 2024
2024-02-07 | 0 | 85.53 | 2024
2024-02-07 | 1 | 66.45 | 2024
2024-02-07 | 2 | 67.55 | 2024
2024-02-07 | 3 | 89.66 | 2024
2024-02-07 | 4 | 95.32 | 2024
2024-02-07 | 5 | 95.35 | 2024
2024-02-07 | 6 | 95.35 | 2024
2024-02-07 | 7 | 90.58 | 2024
2024-02-07 | 8 | 0 | 2024
2024-02-07 | 9 | 0 | 2024
2024-02-07 | 10 | 0 | 2024
2024-02-07 | 11 | 0 | 2024
2024-02-07 | 12 | 0 | 2024
2024-02-07 | 13 | 0 | 2024
2024-02-07 | 14 | 0 | 2024
2024-02-07 | 15 | 0 | 2024
2024-02-07 | 16 | 0 | 2024
2024-02-07 | 17 | 0 | 2024
2024-02-07 | 18 | 0 | 2024
2024-02-07 | 19 | 11.63 | 2024
2024-02-07 | 20 | 98.29 | 2024
2024-02-07 | 21 | 90.98 | 2024
2024-02-07 | 22 | 77.46 | 2024
2024-02-07 | 23 | 77.46 | 2024
2024-02-08 | 0 | 77.35 | 2024
2024-02-08 | 1 | 93.85 | 2024
2024-02-08 | 2 | 93.85 | 2024
2024-02-08 | 3 | 93.85 | 2024
2024-02-08 | 4 | 93.85 | 2024
2024-02-08 | 5 | 93.85 | 2024
2024-02-08 | 6 | 94.31 | 2024
2024-02-08 | 7 | 87.05 | 2024
2024-02-08 | 8 | 2.85 | 2024
2024-02-08 | 9 | 0 | 2024
2024-02-08 | 10 | 0 | 2024
2024-02-08 | 11 | 0 | 2024
2024-02-08 | 12 | 0 | 2024
2024-02-08 | 13 | 0 | 2024
2024-02-08 | 14 | 0 | 2024
2024-02-08 | 15 | 0 | 2024
2024-02-08 | 16 | 0 | 2024
2024-02-08 | 17 | 0 | 2024
2024-02-08 | 18 | 0 | 2024
2024-02-08 | 19 | 103.24 | 2024
2024-02-08 | 20 | 218.9 | 2024
2024-02-08 | 21 | 151.96 | 2024
2024-02-08 | 22 | 123.91 | 2024
2024-02-08 | 23 | 99.37 | 2024
2024-02-09 | 0 | 77.17 | 2024
2024-02-09 | 1 | 79.13 | 2024
2024-02-09 | 2 | 79.13 | 2024
2024-02-09 | 3 | 79.13 | 2024
2024-02-09 | 4 | 79.13 | 2024
2024-02-09 | 5 | 79.13 | 2024
2024-02-09 | 6 | 85.87 | 2024
2024-02-09 | 7 | 84.18 | 2024
2024-02-09 | 8 | 20.79 | 2024
2024-02-09 | 9 | 0 | 2024
2024-02-09 | 10 | 0 | 2024
2024-02-09 | 11 | 0 | 2024
2024-02-09 | 12 | 0 | 2024
2024-02-09 | 13 | 0 | 2024
2024-02-09 | 14 | 0 | 2024
2024-02-09 | 15 | 0 | 2024
2024-02-09 | 16 | 0 | 2024
2024-02-09 | 17 | 0 | 2024
2024-02-09 | 18 | 0 | 2024
2024-02-09 | 19 | 19.12 | 2024
2024-02-09 | 20 | 112.58 | 2024
2024-02-09 | 21 | 138.53 | 2024
2024-02-09 | 22 | 461.8 | 2024
2024-02-09 | 23 | 225.71 | 2024
2024-02-10 | 0 | 76.42 | 2024
2024-02-10 | 1 | 81.34 | 2024
2024-02-10 | 2 | 81.34 | 2024
2024-02-10 | 3 | 80.79 | 2024
2024-02-10 | 4 | 78.07 | 2024
2024-02-10 | 5 | 81.34 | 2024
2024-02-10 | 6 | 81.34 | 2024
2024-02-10 | 7 | 79.61 | 2024
2024-02-10 | 8 | 0 | 2024
2024-02-10 | 9 | 0 | 2024
2024-02-10 | 10 | 0 | 2024
2024-02-10 | 11 | 0 | 2024
2024-02-10 | 12 | 0 | 2024
2024-02-10 | 13 | 0 | 2024
2024-02-10 | 14 | 0 | 2024
2024-02-10 | 15 | 0 | 2024
2024-02-10 | 16 | 0 | 2024
2024-02-10 | 17 | 0 | 2024
2024-02-10 | 18 | 0 | 2024
2024-02-10 | 19 | 33.14 | 2024
2024-02-10 | 20 | 83.65 | 2024
2024-02-10 | 21 | 83.65 | 2024
2024-02-10 | 22 | 83.65 | 2024
2024-02-10 | 23 | 83.65 | 2024
2024-02-11 | 0 | 68.68 | 2024
2024-02-11 | 1 | 64.4 | 2024
2024-02-11 | 2 | 63.47 | 2024
2024-02-11 | 3 | 64.49 | 2024
2024-02-11 | 4 | 61.48 | 2024
2024-02-11 | 5 | 61.48 | 2024
2024-02-11 | 6 | 60.99 | 2024
2024-02-11 | 7 | 48.79 | 2024
2024-02-11 | 8 | 0 | 2024
2024-02-11 | 9 | 0 | 2024
2024-02-11 | 10 | 0 | 2024
2024-02-11 | 11 | 0 | 2024
2024-02-11 | 12 | 0 | 2024
2024-02-11 | 13 | 0 | 2024
2024-02-11 | 14 | 0 | 2024
2024-02-11 | 15 | 0 | 2024
2024-02-11 | 16 | 0 | 2024
2024-02-11 | 17 | 0 | 2024
2024-02-11 | 18 | 0 | 2024
2024-02-11 | 19 | 0 | 2024
2024-02-11 | 20 | 68.27 | 2024
2024-02-11 | 21 | 72.23 | 2024
2024-02-11 | 22 | 67.61 | 2024
2024-02-11 | 23 | 67.76 | 2024
2024-02-12 | 0 | 82.26 | 2024
2024-02-12 | 1 | 65.1 | 2024
2024-02-12 | 2 | 62.73 | 2024
2024-02-12 | 3 | 64.99 | 2024
2024-02-12 | 4 | 80.43 | 2024
2024-02-12 | 5 | 85.52 | 2024
2024-02-12 | 6 | 94.79 | 2024
2024-02-12 | 7 | 96.72 | 2024
2024-02-12 | 8 | 25.01 | 2024
2024-02-12 | 9 | 0 | 2024
2024-02-12 | 10 | 0 | 2024
2024-02-12 | 11 | 0 | 2024
2024-02-12 | 12 | 0 | 2024
2024-02-12 | 13 | 0 | 2024
2024-02-12 | 14 | 0 | 2024
2024-02-12 | 15 | 0 | 2024
2024-02-12 | 16 | 0 | 2024
2024-02-12 | 17 | 0 | 2024
2024-02-12 | 18 | 0 | 2024
2024-02-12 | 19 | 0 | 2024
2024-02-12 | 20 | 94.2 | 2024
2024-02-12 | 21 | 104.67 | 2024
2024-02-12 | 22 | 104.67 | 2024
2024-02-12 | 23 | 104.67 | 2024
2024-02-13 | 0 | 83.08 | 2024
2024-02-13 | 1 | 83.08 | 2024
2024-02-13 | 2 | 83.08 | 2024
2024-02-13 | 3 | 82.03 | 2024
2024-02-13 | 4 | 69.9 | 2024
2024-02-13 | 5 | 69.54 | 2024
2024-02-13 | 6 | 79.24 | 2024
2024-02-13 | 7 | 83.08 | 2024
2024-02-13 | 8 | 18.29 | 2024
2024-02-13 | 9 | 0 | 2024
2024-02-13 | 10 | 0 | 2024
2024-02-13 | 11 | 0 | 2024
2024-02-13 | 12 | 0 | 2024
2024-02-13 | 13 | 0 | 2024
2024-02-13 | 14 | 0 | 2024
2024-02-13 | 15 | 0 | 2024
2024-02-13 | 16 | 0 | 2024
2024-02-13 | 17 | 0 | 2024
2024-02-13 | 18 | 0 | 2024
2024-02-13 | 19 | 45.88 | 2024
2024-02-13 | 20 | 139.66 | 2024
2024-02-13 | 21 | 131.76 | 2024
2024-02-13 | 22 | 92.25 | 2024
2024-02-13 | 23 | 92.25 | 2024
2024-02-14 | 0 | 107.85 | 2024
2024-02-14 | 1 | 83.3 | 2024
2024-02-14 | 2 | 83.3 | 2024
2024-02-14 | 3 | 83.3 | 2024
2024-02-14 | 4 | 83.3 | 2024
2024-02-14 | 5 | 83.3 | 2024
2024-02-14 | 6 | 83.3 | 2024
2024-02-14 | 7 | 83.3 | 2024
2024-02-14 | 8 | 23.63 | 2024
2024-02-14 | 9 | 0 | 2024
2024-02-14 | 10 | 0 | 2024
2024-02-14 | 11 | 0 | 2024
2024-02-14 | 12 | 0 | 2024
2024-02-14 | 13 | 0 | 2024
2024-02-14 | 14 | 0 | 2024
2024-02-14 | 15 | 0 | 2024
2024-02-14 | 16 | 0 | 2024
2024-02-14 | 17 | 0 | 2024
2024-02-14 | 18 | 0 | 2024
2024-02-14 | 19 | 75.49 | 2024
2024-02-14 | 20 | 206.17 | 2024
2024-02-14 | 21 | 199.44 | 2024
2024-02-14 | 22 | 199.44 | 2024
2024-02-14 | 23 | 199.44 | 2024
2024-02-15 | 0 | 167.23 | 2024
2024-02-15 | 1 | 165.74 | 2024
2024-02-15 | 2 | 175.44 | 2024
2024-02-15 | 3 | 175.44 | 2024
2024-02-15 | 4 | 154.71 | 2024
2024-02-15 | 5 | 132.49 | 2024
2024-02-15 | 6 | 127.93 | 2024
2024-02-15 | 7 | 121.28 | 2024
2024-02-15 | 8 | 22.34 | 2024
2024-02-15 | 9 | 0 | 2024
2024-02-15 | 10 | 0 | 2024
2024-02-15 | 11 | 0 | 2024
2024-02-15 | 12 | 0 | 2024
2024-02-15 | 13 | 0 | 2024
2024-02-15 | 14 | 0 | 2024
2024-02-15 | 15 | 0 | 2024
2024-02-15 | 16 | 0 | 2024
2024-02-15 | 17 | 0 | 2024
2024-02-15 | 18 | 0 | 2024
2024-02-15 | 19 | 47.53 | 2024
2024-02-15 | 20 | 98.47 | 2024
2024-02-15 | 21 | 105.08 | 2024
2024-02-15 | 22 | 105.08 | 2024
2024-02-15 | 23 | 105.08 | 2024
2024-02-16 | 0 | 102.46 | 2024
2024-02-16 | 1 | 87.34 | 2024
2024-02-16 | 2 | 81.09 | 2024
2024-02-16 | 3 | 81.09 | 2024
2024-02-16 | 4 | 81.09 | 2024
2024-02-16 | 5 | 81.09 | 2024
2024-02-16 | 6 | 81.09 | 2024
2024-02-16 | 7 | 81.09 | 2024
2024-02-16 | 8 | 18.59 | 2024
2024-02-16 | 9 | 0 | 2024
2024-02-16 | 10 | 0 | 2024
2024-02-16 | 11 | 0 | 2024
2024-02-16 | 12 | 0 | 2024
2024-02-16 | 13 | 0 | 2024
2024-02-16 | 14 | 0 | 2024
2024-02-16 | 15 | 0 | 2024
2024-02-16 | 16 | 0 | 2024
2024-02-16 | 17 | 0 | 2024
2024-02-16 | 18 | 0 | 2024
2024-02-16 | 19 | 19.39 | 2024
2024-02-16 | 20 | 77.57 | 2024
2024-02-16 | 21 | 74.98 | 2024
2024-02-16 | 22 | 74.46 | 2024
2024-02-16 | 23 | 74.46 | 2024
2024-02-17 | 0 | 74.04 | 2024
2024-02-17 | 1 | 74.04 | 2024
2024-02-17 | 2 | 74.04 | 2024
2024-02-17 | 3 | 74.04 | 2024
2024-02-17 | 4 | 70.37 | 2024
2024-02-17 | 5 | 67.9 | 2024
2024-02-17 | 6 | 69.84 | 2024
2024-02-17 | 7 | 60.07 | 2024
2024-02-17 | 8 | 0 | 2024
2024-02-17 | 9 | 0 | 2024
2024-02-17 | 10 | 0 | 2024
2024-02-17 | 11 | 0 | 2024
2024-02-17 | 12 | 0 | 2024
2024-02-17 | 13 | 0 | 2024
2024-02-17 | 14 | 0 | 2024
2024-02-17 | 15 | 0 | 2024
2024-02-17 | 16 | 0 | 2024
2024-02-17 | 17 | 0 | 2024
2024-02-17 | 18 | 0 | 2024
2024-02-17 | 19 | 16.92 | 2024
2024-02-17 | 20 | 75.44 | 2024
2024-02-17 | 21 | 69.73 | 2024
2024-02-17 | 22 | 65.31 | 2024
2024-02-17 | 23 | 67.9 | 2024
2024-02-18 | 0 | 64.96 | 2024
2024-02-18 | 1 | 65.27 | 2024
2024-02-18 | 2 | 58.24 | 2024
2024-02-18 | 3 | 55.1 | 2024
2024-02-18 | 4 | 66.93 | 2024
2024-02-18 | 5 | 63.44 | 2024
2024-02-18 | 6 | 61.28 | 2024
2024-02-18 | 7 | 56.26 | 2024
2024-02-18 | 8 | 0.83 | 2024
2024-02-18 | 9 | 0 | 2024
2024-02-18 | 10 | 0 | 2024
2024-02-18 | 11 | 0 | 2024
2024-02-18 | 12 | 0 | 2024
2024-02-18 | 13 | 0 | 2024
2024-02-18 | 14 | 0 | 2024
2024-02-18 | 15 | 0 | 2024
2024-02-18 | 16 | 0 | 2024
2024-02-18 | 17 | 0 | 2024
2024-02-18 | 18 | 0 | 2024
2024-02-18 | 19 | 22.11 | 2024
2024-02-18 | 20 | 92.73 | 2024
2024-02-18 | 21 | 88.44 | 2024
2024-02-18 | 22 | 88.44 | 2024
2024-02-18 | 23 | 88.44 | 2024
2024-02-19 | 0 | 82.67 | 2024
2024-02-19 | 1 | 69.96 | 2024
2024-02-19 | 2 | 68.9 | 2024
2024-02-19 | 3 | 69.37 | 2024
2024-02-19 | 4 | 69.37 | 2024
2024-02-19 | 5 | 69.37 | 2024
2024-02-19 | 6 | 78.02 | 2024
2024-02-19 | 7 | 84.42 | 2024
2024-02-19 | 8 | 76.94 | 2024
2024-02-19 | 9 | 9.64 | 2024
2024-02-19 | 10 | 0 | 2024
2024-02-19 | 11 | 0 | 2024
2024-02-19 | 12 | 0 | 2024
2024-02-19 | 13 | 0 | 2024
2024-02-19 | 14 | 0 | 2024
2024-02-19 | 15 | 0 | 2024
2024-02-19 | 16 | 0 | 2024
2024-02-19 | 17 | 0 | 2024
2024-02-19 | 18 | 0 | 2024
2024-02-19 | 19 | 61.85 | 2024
2024-02-19 | 20 | 97.65 | 2024
2024-02-19 | 21 | 97.65 | 2024
2024-02-19 | 22 | 97.65 | 2024
2024-02-19 | 23 | 97.2 | 2024
2024-02-20 | 0 | 102.78 | 2024
2024-02-20 | 1 | 133.34 | 2024
2024-02-20 | 2 | 142.64 | 2024
2024-02-20 | 3 | 142.64 | 2024
2024-02-20 | 4 | 142.64 | 2024
2024-02-20 | 5 | 142.64 | 2024
2024-02-20 | 6 | 142.64 | 2024
2024-02-20 | 7 | 142.64 | 2024
2024-02-20 | 8 | 113.53 | 2024
2024-02-20 | 9 | 15.3 | 2024
2024-02-20 | 10 | 60.27 | 2024
2024-02-20 | 11 | 21.99 | 2024
2024-02-20 | 12 | 0 | 2024
2024-02-20 | 13 | 0 | 2024
2024-02-20 | 14 | 0 | 2024
2024-02-20 | 15 | 0 | 2024
2024-02-20 | 16 | 0 | 2024
2024-02-20 | 17 | 0 | 2024
2024-02-20 | 18 | 0 | 2024
2024-02-20 | 19 | 103.41 | 2024
2024-02-20 | 20 | 141.64 | 2024
2024-02-20 | 21 | 112.25 | 2024
2024-02-20 | 22 | 99.65 | 2024
2024-02-20 | 23 | 100.34 | 2024
2024-02-21 | 0 | 147.26 | 2024
2024-02-21 | 1 | 147.26 | 2024
2024-02-21 | 2 | 147.26 | 2024
2024-02-21 | 3 | 147.26 | 2024
2024-02-21 | 4 | 91.42 | 2024
2024-02-21 | 5 | 110.99 | 2024
2024-02-21 | 6 | 147.26 | 2024
2024-02-21 | 7 | 126.42 | 2024
2024-02-21 | 8 | 68.76 | 2024
2024-02-21 | 9 | 0 | 2024
2024-02-21 | 10 | 0 | 2024
2024-02-21 | 11 | 0 | 2024
2024-02-21 | 12 | 0 | 2024
2024-02-21 | 13 | 0 | 2024
2024-02-21 | 14 | 0 | 2024
2024-02-21 | 15 | 0 | 2024
2024-02-21 | 16 | 0 | 2024
2024-02-21 | 17 | 0 | 2024
2024-02-21 | 18 | 0 | 2024
2024-02-21 | 19 | 64.93 | 2024
2024-02-21 | 20 | 102.21 | 2024
2024-02-21 | 21 | 102.21 | 2024
2024-02-21 | 22 | 102.21 | 2024
2024-02-21 | 23 | 102.21 | 2024
2024-02-22 | 0 | 106.7 | 2024
2024-02-22 | 1 | 104.85 | 2024
2024-02-22 | 2 | 94.38 | 2024
2024-02-22 | 3 | 92.65 | 2024
2024-02-22 | 4 | 103 | 2024
2024-02-22 | 5 | 104.67 | 2024
2024-02-22 | 6 | 106.7 | 2024
2024-02-22 | 7 | 106.7 | 2024
2024-02-22 | 8 | 91.04 | 2024
2024-02-22 | 9 | 6.73 | 2024
2024-02-22 | 10 | 47.13 | 2024
2024-02-22 | 11 | 51.76 | 2024
2024-02-22 | 12 | 0 | 2024
2024-02-22 | 13 | 0 | 2024
2024-02-22 | 14 | 0 | 2024
2024-02-22 | 15 | 0 | 2024
2024-02-22 | 16 | 0 | 2024
2024-02-22 | 17 | 0 | 2024
2024-02-22 | 18 | 0 | 2024
2024-02-22 | 19 | 75.31 | 2024
2024-02-22 | 20 | 103.63 | 2024
2024-02-22 | 21 | 83.33 | 2024
2024-02-22 | 22 | 79.44 | 2024
2024-02-22 | 23 | 79.44 | 2024
2024-02-23 | 0 | 82.33 | 2024
2024-02-23 | 1 | 73.47 | 2024
2024-02-23 | 2 | 73.47 | 2024
2024-02-23 | 3 | 73.47 | 2024
2024-02-23 | 4 | 73.47 | 2024
2024-02-23 | 5 | 70.83 | 2024
2024-02-23 | 6 | 70.02 | 2024
2024-02-23 | 7 | 67.8 | 2024
2024-02-23 | 8 | 0 | 2024
2024-02-23 | 9 | 0 | 2024
2024-02-23 | 10 | 0 | 2024
2024-02-23 | 11 | 0 | 2024
2024-02-23 | 12 | 0 | 2024
2024-02-23 | 13 | 0 | 2024
2024-02-23 | 14 | 0 | 2024
2024-02-23 | 15 | 0 | 2024
2024-02-23 | 16 | 0 | 2024
2024-02-23 | 17 | 0 | 2024
2024-02-23 | 18 | 0 | 2024
2024-02-23 | 19 | 51.43 | 2024
2024-02-23 | 20 | 93.5 | 2024
2024-02-23 | 21 | 93.5 | 2024
2024-02-23 | 22 | 93.5 | 2024
2024-02-23 | 23 | 93.5 | 2024
2024-02-24 | 0 | 77.05 | 2024
2024-02-24 | 1 | 77.05 | 2024
2024-02-24 | 2 | 76.41 | 2024
2024-02-24 | 3 | 71.54 | 2024
2024-02-24 | 4 | 73.74 | 2024
2024-02-24 | 5 | 72.92 | 2024
2024-02-24 | 6 | 70.43 | 2024
2024-02-24 | 7 | 65.61 | 2024
2024-02-24 | 8 | 10.31 | 2024
2024-02-24 | 9 | 0 | 2024
2024-02-24 | 10 | 0 | 2024
2024-02-24 | 11 | 0 | 2024
2024-02-24 | 12 | 0 | 2024
2024-02-24 | 13 | 0 | 2024
2024-02-24 | 14 | 0 | 2024
2024-02-24 | 15 | 0 | 2024
2024-02-24 | 16 | 0 | 2024
2024-02-24 | 17 | 0 | 2024
2024-02-24 | 18 | 0 | 2024
2024-02-24 | 19 | 13.14 | 2024
2024-02-24 | 20 | 78.82 | 2024
2024-02-24 | 21 | 71.3 | 2024
2024-02-24 | 22 | 70.14 | 2024
2024-02-24 | 23 | 71.18 | 2024
2024-02-25 | 0 | 67.4 | 2024
2024-02-25 | 1 | 67.26 | 2024
2024-02-25 | 2 | 66.04 | 2024
2024-02-25 | 3 | 66.39 | 2024
2024-02-25 | 4 | 65.27 | 2024
2024-02-25 | 5 | 64.89 | 2024
2024-02-25 | 6 | 65.77 | 2024
2024-02-25 | 7 | 64.89 | 2024
2024-02-25 | 8 | 27.56 | 2024
2024-02-25 | 9 | 0 | 2024
2024-02-25 | 10 | 0 | 2024
2024-02-25 | 11 | 0 | 2024
2024-02-25 | 12 | 0 | 2024
2024-02-25 | 13 | 0 | 2024
2024-02-25 | 14 | 0 | 2024
2024-02-25 | 15 | 0 | 2024
2024-02-25 | 16 | 0 | 2024
2024-02-25 | 17 | 0 | 2024
2024-02-25 | 18 | 4.75 | 2024
2024-02-25 | 19 | 89.56 | 2024
2024-02-25 | 20 | 71.18 | 2024
2024-02-25 | 21 | 71.18 | 2024
2024-02-25 | 22 | 71.18 | 2024
2024-02-25 | 23 | 71.18 | 2024
2024-02-26 | 0 | 74.74 | 2024
2024-02-26 | 1 | 74.74 | 2024
2024-02-26 | 2 | 74.74 | 2024
2024-02-26 | 3 | 80.57 | 2024
2024-02-26 | 4 | 87.23 | 2024
2024-02-26 | 5 | 87.23 | 2024
2024-02-26 | 6 | 87.23 | 2024
2024-02-26 | 7 | 87.23 | 2024
2024-02-26 | 8 | 52.23 | 2024
2024-02-26 | 9 | 0 | 2024
2024-02-26 | 10 | 0 | 2024
2024-02-26 | 11 | 0 | 2024
2024-02-26 | 12 | 0 | 2024
2024-02-26 | 13 | 0 | 2024
2024-02-26 | 14 | 0 | 2024
2024-02-26 | 15 | 0 | 2024
2024-02-26 | 16 | 0 | 2024
2024-02-26 | 17 | 0 | 2024
2024-02-26 | 18 | 0 | 2024
2024-02-26 | 19 | 88.25 | 2024
2024-02-26 | 20 | 196.18 | 2024
2024-02-26 | 21 | 173.77 | 2024
2024-02-26 | 22 | 105.38 | 2024
2024-02-26 | 23 | 98.19 | 2024
2024-02-27 | 0 | 92.29 | 2024
2024-02-27 | 1 | 92.29 | 2024
2024-02-27 | 2 | 86.64 | 2024
2024-02-27 | 3 | 67.37 | 2024
2024-02-27 | 4 | 67.92 | 2024
2024-02-27 | 5 | 68.02 | 2024
2024-02-27 | 6 | 68.02 | 2024
2024-02-27 | 7 | 68.36 | 2024
2024-02-27 | 8 | 39.61 | 2024
2024-02-27 | 9 | 0 | 2024
2024-02-27 | 10 | 0 | 2024
2024-02-27 | 11 | 0 | 2024
2024-02-27 | 12 | 0 | 2024
2024-02-27 | 13 | 0 | 2024
2024-02-27 | 14 | 0 | 2024
2024-02-27 | 15 | 0 | 2024
2024-02-27 | 16 | 0 | 2024
2024-02-27 | 17 | 0 | 2024
2024-02-27 | 18 | 0 | 2024
2024-02-27 | 19 | 74.57 | 2024
2024-02-27 | 20 | 107.83 | 2024
2024-02-27 | 21 | 78.53 | 2024
2024-02-27 | 22 | 78.53 | 2024
2024-02-27 | 23 | 78.53 | 2024
2024-02-28 | 0 | 73.79 | 2024
2024-02-28 | 1 | 73.79 | 2024
2024-02-28 | 2 | 73.79 | 2024
2024-02-28 | 3 | 73.39 | 2024
2024-02-28 | 4 | 69.23 | 2024
2024-02-28 | 5 | 75.24 | 2024
2024-02-28 | 6 | 78.07 | 2024
2024-02-28 | 7 | 72.65 | 2024
2024-02-28 | 8 | 47.6 | 2024
2024-02-28 | 9 | 0 | 2024
2024-02-28 | 10 | 0 | 2024
2024-02-28 | 11 | 0 | 2024
2024-02-28 | 12 | 0 | 2024
2024-02-28 | 13 | 0 | 2024
2024-02-28 | 14 | 0 | 2024
2024-02-28 | 15 | 0 | 2024
2024-02-28 | 16 | 0 | 2024
2024-02-28 | 17 | 0 | 2024
2024-02-28 | 18 | 0 | 2024
2024-02-28 | 19 | 66.75 | 2024
2024-02-28 | 20 | 99.17 | 2024
2024-02-28 | 21 | 97.93 | 2024
2024-02-28 | 22 | 82.34 | 2024
2024-02-28 | 23 | 82.34 | 2024
2024-02-29 | 0 | 85.3 | 2024
2024-02-29 | 1 | 85.3 | 2024
2024-02-29 | 2 | 78.18 | 2024
2024-02-29 | 3 | 72.63 | 2024
2024-02-29 | 4 | 72.63 | 2024
2024-02-29 | 5 | 72.63 | 2024
2024-02-29 | 6 | 73.54 | 2024
2024-02-29 | 7 | 69.41 | 2024
2024-02-29 | 8 | 30.9 | 2024
2024-02-29 | 9 | 0 | 2024
2024-02-29 | 10 | 0 | 2024
2024-02-29 | 11 | 0 | 2024
2024-02-29 | 12 | 0 | 2024
2024-02-29 | 13 | 0 | 2024
2024-02-29 | 14 | 0 | 2024
2024-02-29 | 15 | 0 | 2024
2024-02-29 | 16 | 0 | 2024
2024-02-29 | 17 | 0 | 2024
2024-02-29 | 18 | 2.95 | 2024
2024-02-29 | 19 | 88.6 | 2024
2024-02-29 | 20 | 95.17 | 2024
2024-02-29 | 21 | 94.41 | 2024
2024-02-29 | 22 | 87.22 | 2024
2024-02-29 | 23 | 77.15 | 2024
2024-03-01 | 0 | 70.86 | 2024
2024-03-01 | 1 | 78.81 | 2024
2024-03-01 | 2 | 74.48 | 2024
2024-03-01 | 3 | 71.29 | 2024
2024-03-01 | 4 | 69.38 | 2024
2024-03-01 | 5 | 74.1 | 2024
2024-03-01 | 6 | 77 | 2024
2024-03-01 | 7 | 85.16 | 2024
2024-03-01 | 8 | 34.32 | 2024
2024-03-01 | 9 | 0 | 2024
2024-03-01 | 10 | 0 | 2024
2024-03-01 | 11 | 0 | 2024
2024-03-01 | 12 | 0 | 2024
2024-03-01 | 13 | 0 | 2024
2024-03-01 | 14 | 0 | 2024
2024-03-01 | 15 | 0 | 2024
2024-03-01 | 16 | 0 | 2024
2024-03-01 | 17 | 0 | 2024
2024-03-01 | 18 | 0 | 2024
2024-03-01 | 19 | 65.85 | 2024
2024-03-01 | 20 | 88.37 | 2024
2024-03-01 | 21 | 92.09 | 2024
2024-03-01 | 22 | 92.09 | 2024
2024-03-01 | 23 | 92.65 | 2024
2024-03-02 | 0 | 84.32 | 2024
2024-03-02 | 1 | 84.32 | 2024
2024-03-02 | 2 | 84.32 | 2024
2024-03-02 | 3 | 83.22 | 2024
2024-03-02 | 4 | 77.69 | 2024
2024-03-02 | 5 | 77.69 | 2024
2024-03-02 | 6 | 77.69 | 2024
2024-03-02 | 7 | 76.63 | 2024
2024-03-02 | 8 | 43.34 | 2024
2024-03-02 | 9 | 0 | 2024
2024-03-02 | 10 | 0 | 2024
2024-03-02 | 11 | 0 | 2024
2024-03-02 | 12 | 0 | 2024
2024-03-02 | 13 | 0 | 2024
2024-03-02 | 14 | 0 | 2024
2024-03-02 | 15 | 0 | 2024
2024-03-02 | 16 | 0 | 2024
2024-03-02 | 17 | 0 | 2024
2024-03-02 | 18 | 0 | 2024
2024-03-02 | 19 | 32.81 | 2024
2024-03-02 | 20 | 84.9 | 2024
2024-03-02 | 21 | 87.94 | 2024
2024-03-02 | 22 | 87.94 | 2024
2024-03-02 | 23 | 81.77 | 2024
2024-03-03 | 0 | 66.01 | 2024
2024-03-03 | 1 | 67.53 | 2024
2024-03-03 | 2 | 67.73 | 2024
2024-03-03 | 3 | 67.73 | 2024
2024-03-03 | 4 | 67.73 | 2024
2024-03-03 | 5 | 67.73 | 2024
2024-03-03 | 6 | 67.73 | 2024
2024-03-03 | 7 | 63.32 | 2024
2024-03-03 | 8 | 28.61 | 2024
2024-03-03 | 9 | 0 | 2024
2024-03-03 | 10 | 0 | 2024
2024-03-03 | 11 | 0 | 2024
2024-03-03 | 12 | 0 | 2024
2024-03-03 | 13 | 0 | 2024
2024-03-03 | 14 | 0 | 2024
2024-03-03 | 15 | 0 | 2024
2024-03-03 | 16 | 0 | 2024
2024-03-03 | 17 | 0 | 2024
2024-03-03 | 18 | 0 | 2024
2024-03-03 | 19 | 41.51 | 2024
2024-03-03 | 20 | 73.67 | 2024
2024-03-03 | 21 | 73.55 | 2024
2024-03-03 | 22 | 73.23 | 2024
2024-03-03 | 23 | 73.23 | 2024
2024-03-04 | 0 | 65.5 | 2024
2024-03-04 | 1 | 65.17 | 2024
2024-03-04 | 2 | 68.19 | 2024
2024-03-04 | 3 | 68.14 | 2024
2024-03-04 | 4 | 67.7 | 2024
2024-03-04 | 5 | 69.78 | 2024
2024-03-04 | 6 | 74.75 | 2024
2024-03-04 | 7 | 73.19 | 2024
2024-03-04 | 8 | 26.09 | 2024
2024-03-04 | 9 | 0 | 2024
2024-03-04 | 10 | 0 | 2024
2024-03-04 | 11 | 0 | 2024
2024-03-04 | 12 | 0 | 2024
2024-03-04 | 13 | 0 | 2024
2024-03-04 | 14 | 0 | 2024
2024-03-04 | 15 | 0 | 2024
2024-03-04 | 16 | 0 | 2024
2024-03-04 | 17 | 0 | 2024
2024-03-04 | 18 | 15.14 | 2024
2024-03-04 | 19 | 82.49 | 2024
2024-03-04 | 20 | 110.23 | 2024
2024-03-04 | 21 | 128.05 | 2024
2024-03-04 | 22 | 98.77 | 2024
2024-03-04 | 23 | 76.4 | 2024
2024-03-05 | 0 | 65.89 | 2024
2024-03-05 | 1 | 65.37 | 2024
2024-03-05 | 2 | 65.77 | 2024
2024-03-05 | 3 | 65.77 | 2024
2024-03-05 | 4 | 65.77 | 2024
2024-03-05 | 5 | 71.16 | 2024
2024-03-05 | 6 | 89.94 | 2024
2024-03-05 | 7 | 95.77 | 2024
2024-03-05 | 8 | 19.22 | 2024
2024-03-05 | 9 | 0 | 2024
2024-03-05 | 10 | 0 | 2024
2024-03-05 | 11 | 0 | 2024
2024-03-05 | 12 | 0 | 2024
2024-03-05 | 13 | 0 | 2024
2024-03-05 | 14 | 0 | 2024
2024-03-05 | 15 | 0 | 2024
2024-03-05 | 16 | 0 | 2024
2024-03-05 | 17 | 0 | 2024
2024-03-05 | 18 | 0 | 2024
2024-03-05 | 19 | 65.86 | 2024
2024-03-05 | 20 | 81.54 | 2024
2024-03-05 | 21 | 85.78 | 2024
2024-03-05 | 22 | 81.5 | 2024
2024-03-05 | 23 | 74.68 | 2024
2024-03-06 | 0 | 70.21 | 2024
2024-03-06 | 1 | 71.68 | 2024
2024-03-06 | 2 | 72.59 | 2024
2024-03-06 | 3 | 77.56 | 2024
2024-03-06 | 4 | 78.87 | 2024
2024-03-06 | 5 | 75.3 | 2024
2024-03-06 | 6 | 79.16 | 2024
2024-03-06 | 7 | 79.29 | 2024
2024-03-06 | 8 | 33.42 | 2024
2024-03-06 | 9 | 0 | 2024
2024-03-06 | 10 | 0 | 2024
2024-03-06 | 11 | 0 | 2024
2024-03-06 | 12 | 0 | 2024
2024-03-06 | 13 | 0 | 2024
2024-03-06 | 14 | 0 | 2024
2024-03-06 | 15 | 0 | 2024
2024-03-06 | 16 | 0 | 2024
2024-03-06 | 17 | 0 | 2024
2024-03-06 | 18 | 0 | 2024
2024-03-06 | 19 | 84.56 | 2024
2024-03-06 | 20 | 92.86 | 2024
2024-03-06 | 21 | 90.84 | 2024
2024-03-06 | 22 | 79.14 | 2024
2024-03-06 | 23 | 73.06 | 2024
2024-03-07 | 0 | 69.06 | 2024
2024-03-07 | 1 | 66.35 | 2024
2024-03-07 | 2 | 66.5 | 2024
2024-03-07 | 3 | 67.84 | 2024
2024-03-07 | 4 | 70.1 | 2024
2024-03-07 | 5 | 70.34 | 2024
2024-03-07 | 6 | 79.18 | 2024
2024-03-07 | 7 | 84.88 | 2024
2024-03-07 | 8 | 38.12 | 2024
2024-03-07 | 9 | 0 | 2024
2024-03-07 | 10 | 0 | 2024
2024-03-07 | 11 | 0 | 2024
2024-03-07 | 12 | 0 | 2024
2024-03-07 | 13 | 0 | 2024
2024-03-07 | 14 | 0 | 2024
2024-03-07 | 15 | 0 | 2024
2024-03-07 | 16 | 0 | 2024
2024-03-07 | 17 | 0 | 2024
2024-03-07 | 18 | 0 | 2024
2024-03-07 | 19 | 69.58 | 2024
2024-03-07 | 20 | 101.37 | 2024
2024-03-07 | 21 | 97.05 | 2024
2024-03-07 | 22 | 86.77 | 2024
2024-03-07 | 23 | 78.55 | 2024
2024-03-08 | 0 | 66.86 | 2024
2024-03-08 | 1 | 69.8 | 2024
2024-03-08 | 2 | 74.83 | 2024
2024-03-08 | 3 | 72.21 | 2024
2024-03-08 | 4 | 69.19 | 2024
2024-03-08 | 5 | 71.43 | 2024
2024-03-08 | 6 | 74.93 | 2024
2024-03-08 | 7 | 83.7 | 2024
2024-03-08 | 8 | 36.03 | 2024
2024-03-08 | 9 | 0 | 2024
2024-03-08 | 10 | 0 | 2024
2024-03-08 | 11 | 0 | 2024
2024-03-08 | 12 | 0 | 2024
2024-03-08 | 13 | 0 | 2024
2024-03-08 | 14 | 0 | 2024
2024-03-08 | 15 | 0 | 2024
2024-03-08 | 16 | 0 | 2024
2024-03-08 | 17 | 0 | 2024
2024-03-08 | 18 | 0 | 2024
2024-03-08 | 19 | 43.14 | 2024
2024-03-08 | 20 | 76.13 | 2024
2024-03-08 | 21 | 75.64 | 2024
2024-03-08 | 22 | 70.82 | 2024
2024-03-08 | 23 | 72.78 | 2024
2024-03-09 | 0 | 70.06 | 2024
2024-03-09 | 1 | 70.06 | 2024
2024-03-09 | 2 | 70.06 | 2024
2024-03-09 | 3 | 68.6 | 2024
2024-03-09 | 4 | 70.06 | 2024
2024-03-09 | 5 | 70.06 | 2024
2024-03-09 | 6 | 85.69 | 2024
2024-03-09 | 7 | 85.81 | 2024
2024-03-09 | 8 | 42.27 | 2024
2024-03-09 | 9 | 0 | 2024
2024-03-09 | 10 | 0 | 2024
2024-03-09 | 11 | 0 | 2024
2024-03-09 | 12 | 0 | 2024
2024-03-09 | 13 | 0 | 2024
2024-03-09 | 14 | 0 | 2024
2024-03-09 | 15 | 0 | 2024
2024-03-09 | 16 | 0 | 2024
2024-03-09 | 17 | 0 | 2024
2024-03-09 | 18 | 0 | 2024
2024-03-09 | 19 | 52.11 | 2024
2024-03-09 | 20 | 76.4 | 2024
2024-03-09 | 21 | 65.01 | 2024
2024-03-09 | 22 | 73.08 | 2024
2024-03-09 | 23 | 72.97 | 2024
2024-03-10 | 0 | 66.88 | 2024
2024-03-10 | 1 | 66.91 | 2024
2024-03-10 | 2 | 67.87 | 2024
2024-03-10 | 3 | 67.87 | 2024
2024-03-10 | 4 | 67.87 | 2024
2024-03-10 | 5 | 67.87 | 2024
2024-03-10 | 6 | 67.66 | 2024
2024-03-10 | 7 | 66.45 | 2024
2024-03-10 | 8 | 15.13 | 2024
2024-03-10 | 9 | 0 | 2024
2024-03-10 | 10 | 0 | 2024
2024-03-10 | 11 | 0 | 2024
2024-03-10 | 12 | 0 | 2024
2024-03-10 | 13 | 0 | 2024
2024-03-10 | 14 | 0 | 2024
2024-03-10 | 15 | 0 | 2024
2024-03-10 | 16 | 0 | 2024
2024-03-10 | 17 | 0 | 2024
2024-03-10 | 18 | 0 | 2024
2024-03-10 | 19 | 72.34 | 2024
2024-03-10 | 20 | 83.09 | 2024
2024-03-10 | 21 | 80.57 | 2024
2024-03-10 | 22 | 80.57 | 2024
2024-03-10 | 23 | 80.57 | 2024
2024-03-11 | 0 | 76.89 | 2024
2024-03-11 | 1 | 66.64 | 2024
2024-03-11 | 2 | 64.71 | 2024
2024-03-11 | 3 | 65.61 | 2024
2024-03-11 | 4 | 75.73 | 2024
2024-03-11 | 5 | 86.45 | 2024
2024-03-11 | 6 | 90.75 | 2024
2024-03-11 | 7 | 98.17 | 2024
2024-03-11 | 8 | 36.1 | 2024
2024-03-11 | 9 | 0 | 2024
2024-03-11 | 10 | 0 | 2024
2024-03-11 | 11 | 0 | 2024
2024-03-11 | 12 | 0 | 2024
2024-03-11 | 13 | 0 | 2024
2024-03-11 | 14 | 0 | 2024
2024-03-11 | 15 | 0 | 2024
2024-03-11 | 16 | 0 | 2024
2024-03-11 | 17 | 0 | 2024
2024-03-11 | 18 | 0 | 2024
2024-03-11 | 19 | 51.1 | 2024
2024-03-11 | 20 | 83.1 | 2024
2024-03-11 | 21 | 68.75 | 2024
2024-03-11 | 22 | 69.21 | 2024
2024-03-11 | 23 | 69.21 | 2024
2024-03-12 | 0 | 65.18 | 2024
2024-03-12 | 1 | 67.7 | 2024
2024-03-12 | 2 | 68.97 | 2024
2024-03-12 | 3 | 69.58 | 2024
2024-03-12 | 4 | 69.58 | 2024
2024-03-12 | 5 | 69.58 | 2024
2024-03-12 | 6 | 78.22 | 2024
2024-03-12 | 7 | 100.8 | 2024
2024-03-12 | 8 | 27.62 | 2024
2024-03-12 | 9 | 0 | 2024
2024-03-12 | 10 | 0 | 2024
2024-03-12 | 11 | 0 | 2024
2024-03-12 | 12 | 0 | 2024
2024-03-12 | 13 | 0 | 2024
2024-03-12 | 14 | 0 | 2024
2024-03-12 | 15 | 0 | 2024
2024-03-12 | 16 | 0 | 2024
2024-03-12 | 17 | 0 | 2024
2024-03-12 | 18 | 0 | 2024
2024-03-12 | 19 | 74.88 | 2024
2024-03-12 | 20 | 90.98 | 2024
2024-03-12 | 21 | 71.75 | 2024
2024-03-12 | 22 | 71.67 | 2024
2024-03-12 | 23 | 68.22 | 2024
2024-03-13 | 0 | 61.4 | 2024
2024-03-13 | 1 | 62.07 | 2024
2024-03-13 | 2 | 60.45 | 2024
2024-03-13 | 3 | 60.12 | 2024
2024-03-13 | 4 | 63.72 | 2024
2024-03-13 | 5 | 67.38 | 2024
2024-03-13 | 6 | 69.51 | 2024
2024-03-13 | 7 | 87.95 | 2024
2024-03-13 | 8 | 41.47 | 2024
2024-03-13 | 9 | 0 | 2024
2024-03-13 | 10 | 0 | 2024
2024-03-13 | 11 | 0 | 2024
2024-03-13 | 12 | 0 | 2024
2024-03-13 | 13 | 0 | 2024
2024-03-13 | 14 | 0 | 2024
2024-03-13 | 15 | 0 | 2024
2024-03-13 | 16 | 0 | 2024
2024-03-13 | 17 | 0 | 2024
2024-03-13 | 18 | 0 | 2024
2024-03-13 | 19 | 59.3 | 2024
2024-03-13 | 20 | 90.63 | 2024
2024-03-13 | 21 | 79.14 | 2024
2024-03-13 | 22 | 72.91 | 2024
2024-03-13 | 23 | 68.78 | 2024
2024-03-14 | 0 | 64.55 | 2024
2024-03-14 | 1 | 67.81 | 2024
2024-03-14 | 2 | 69.62 | 2024
2024-03-14 | 3 | 64.51 | 2024
2024-03-14 | 4 | 67.26 | 2024
2024-03-14 | 5 | 65.19 | 2024
2024-03-14 | 6 | 66.11 | 2024
2024-03-14 | 7 | 72.97 | 2024
2024-03-14 | 8 | 18.58 | 2024
2024-03-14 | 9 | 0 | 2024
2024-03-14 | 10 | 0 | 2024
2024-03-14 | 11 | 0 | 2024
2024-03-14 | 12 | 0 | 2024
2024-03-14 | 13 | 0 | 2024
2024-03-14 | 14 | 0 | 2024
2024-03-14 | 15 | 0 | 2024
2024-03-14 | 16 | 0 | 2024
2024-03-14 | 17 | 0 | 2024
2024-03-14 | 18 | 0 | 2024
2024-03-14 | 19 | 54.12 | 2024
2024-03-14 | 20 | 70.55 | 2024
2024-03-14 | 21 | 66.2 | 2024
2024-03-14 | 22 | 70.36 | 2024
2024-03-14 | 23 | 72.12 | 2024
2024-03-15 | 0 | 67 | 2024
2024-03-15 | 1 | 68.24 | 2024
2024-03-15 | 2 | 67.2 | 2024
2024-03-15 | 3 | 68.84 | 2024
2024-03-15 | 4 | 70.67 | 2024
2024-03-15 | 5 | 72.3 | 2024
2024-03-15 | 6 | 77.66 | 2024
2024-03-15 | 7 | 99.43 | 2024
2024-03-15 | 8 | 42.16 | 2024
2024-03-15 | 9 | 0 | 2024
2024-03-15 | 10 | 0 | 2024
2024-03-15 | 11 | 0 | 2024
2024-03-15 | 12 | 0 | 2024
2024-03-15 | 13 | 0 | 2024
2024-03-15 | 14 | 0 | 2024
2024-03-15 | 15 | 0 | 2024
2024-03-15 | 16 | 0 | 2024
2024-03-15 | 17 | 0 | 2024
2024-03-15 | 18 | 0 | 2024
2024-03-15 | 19 | 66.9 | 2024
2024-03-15 | 20 | 74.55 | 2024
2024-03-15 | 21 | 71.11 | 2024
2024-03-15 | 22 | 71.2 | 2024
2024-03-15 | 23 | 66.37 | 2024
2024-03-16 | 0 | 64.11 | 2024
2024-03-16 | 1 | 73.23 | 2024
2024-03-16 | 2 | 93.2 | 2024
2024-03-16 | 3 | 93.36 | 2024
2024-03-16 | 4 | 90.33 | 2024
2024-03-16 | 5 | 90.38 | 2024
2024-03-16 | 6 | 97.46 | 2024
2024-03-16 | 7 | 90.22 | 2024
2024-03-16 | 8 | 0 | 2024
2024-03-16 | 9 | 0 | 2024
2024-03-16 | 10 | 0 | 2024
2024-03-16 | 11 | 0 | 2024
2024-03-16 | 12 | 0 | 2024
2024-03-16 | 13 | 0 | 2024
2024-03-16 | 14 | 0 | 2024
2024-03-16 | 15 | 0 | 2024
2024-03-16 | 16 | 0 | 2024
2024-03-16 | 17 | 0 | 2024
2024-03-16 | 18 | 0 | 2024
2024-03-16 | 19 | 19.05 | 2024
2024-03-16 | 20 | 106.95 | 2024
2024-03-16 | 21 | 109.26 | 2024
2024-03-16 | 22 | 109.06 | 2024
2024-03-16 | 23 | 108.99 | 2024
2024-03-17 | 0 | 84.1 | 2024
2024-03-17 | 1 | 84.1 | 2024
2024-03-17 | 2 | 84.1 | 2024
2024-03-17 | 3 | 91 | 2024
2024-03-17 | 4 | 92.01 | 2024
2024-03-17 | 5 | 76.89 | 2024
2024-03-17 | 6 | 70.95 | 2024
2024-03-17 | 7 | 65.4 | 2024
2024-03-17 | 8 | 0 | 2024
2024-03-17 | 9 | 0 | 2024
2024-03-17 | 10 | 0 | 2024
2024-03-17 | 11 | 0 | 2024
2024-03-17 | 12 | 0 | 2024
2024-03-17 | 13 | 0 | 2024
2024-03-17 | 14 | 0 | 2024
2024-03-17 | 15 | 0 | 2024
2024-03-17 | 16 | 0 | 2024
2024-03-17 | 17 | 0 | 2024
2024-03-17 | 18 | 0 | 2024
2024-03-17 | 19 | 17.22 | 2024
2024-03-17 | 20 | 62.52 | 2024
2024-03-17 | 21 | 68.75 | 2024
2024-03-17 | 22 | 68.75 | 2024
2024-03-17 | 23 | 87.58 | 2024
2024-03-18 | 0 | 69.79 | 2024
2024-03-18 | 1 | 70.67 | 2024
2024-03-18 | 2 | 81.83 | 2024
2024-03-18 | 3 | 85.32 | 2024
2024-03-18 | 4 | 71.81 | 2024
2024-03-18 | 5 | 81.36 | 2024
2024-03-18 | 6 | 91.16 | 2024
2024-03-18 | 7 | 98.63 | 2024
2024-03-18 | 8 | 38.75 | 2024
2024-03-18 | 9 | 0 | 2024
2024-03-18 | 10 | 0 | 2024
2024-03-18 | 11 | 0 | 2024
2024-03-18 | 12 | 0 | 2024
2024-03-18 | 13 | 0 | 2024
2024-03-18 | 14 | 0 | 2024
2024-03-18 | 15 | 0 | 2024
2024-03-18 | 16 | 0 | 2024
2024-03-18 | 17 | 0 | 2024
2024-03-18 | 18 | 7.5 | 2024
2024-03-18 | 19 | 168.09 | 2024
2024-03-18 | 20 | 133.48 | 2024
2024-03-18 | 21 | 113 | 2024
2024-03-18 | 22 | 112.58 | 2024
2024-03-18 | 23 | 107.22 | 2024
2024-03-19 | 0 | 94.72 | 2024
2024-03-19 | 1 | 92.51 | 2024
2024-03-19 | 2 | 88.13 | 2024
2024-03-19 | 3 | 87.32 | 2024
2024-03-19 | 4 | 87.32 | 2024
2024-03-19 | 5 | 87.32 | 2024
2024-03-19 | 6 | 90 | 2024
2024-03-19 | 7 | 92.68 | 2024
2024-03-19 | 8 | 37.04 | 2024
2024-03-19 | 9 | 0 | 2024
2024-03-19 | 10 | 0 | 2024
2024-03-19 | 11 | 0 | 2024
2024-03-19 | 12 | 0 | 2024
2024-03-19 | 13 | 0 | 2024
2024-03-19 | 14 | 0 | 2024
2024-03-19 | 15 | 0 | 2024
2024-03-19 | 16 | 0 | 2024
2024-03-19 | 17 | 0 | 2024
2024-03-19 | 18 | 15.4 | 2024
2024-03-19 | 19 | 131.19 | 2024
2024-03-19 | 20 | 127.2 | 2024
2024-03-19 | 21 | 111.1 | 2024
2024-03-19 | 22 | 111.02 | 2024
2024-03-19 | 23 | 103.35 | 2024
2024-03-20 | 0 | 73.26 | 2024
2024-03-20 | 1 | 77.76 | 2024
2024-03-20 | 2 | 77.76 | 2024
2024-03-20 | 3 | 86.83 | 2024
2024-03-20 | 4 | 87.91 | 2024
2024-03-20 | 5 | 86.73 | 2024
2024-03-20 | 6 | 85.31 | 2024
2024-03-20 | 7 | 95.19 | 2024
2024-03-20 | 8 | 75.88 | 2024
2024-03-20 | 9 | 43.84 | 2024
2024-03-20 | 10 | 65.27 | 2024
2024-03-20 | 11 | 70.38 | 2024
2024-03-20 | 12 | 72.7 | 2024
2024-03-20 | 13 | 72.5 | 2024
2024-03-20 | 14 | 72.14 | 2024
2024-03-20 | 15 | 72.14 | 2024
2024-03-20 | 16 | 72.14 | 2024
2024-03-20 | 17 | 26.45 | 2024
2024-03-20 | 18 | 24.4 | 2024
2024-03-20 | 19 | 91.89 | 2024
2024-03-20 | 20 | 92.21 | 2024
2024-03-20 | 21 | 112.11 | 2024
2024-03-20 | 22 | 111.45 | 2024
2024-03-20 | 23 | 101.47 | 2024
2024-03-21 | 0 | 80.06 | 2024
2024-03-21 | 1 | 70.97 | 2024
2024-03-21 | 2 | 67.25 | 2024
2024-03-21 | 3 | 70.7 | 2024
2024-03-21 | 4 | 69.52 | 2024
2024-03-21 | 5 | 73.22 | 2024
2024-03-21 | 6 | 87.05 | 2024
2024-03-21 | 7 | 94.52 | 2024
2024-03-21 | 8 | 38.58 | 2024
2024-03-21 | 9 | 0 | 2024
2024-03-21 | 10 | 0 | 2024
2024-03-21 | 11 | 0 | 2024
2024-03-21 | 12 | 0 | 2024
2024-03-21 | 13 | 0 | 2024
2024-03-21 | 14 | 0 | 2024
2024-03-21 | 15 | 0 | 2024
2024-03-21 | 16 | 0 | 2024
2024-03-21 | 17 | 0 | 2024
2024-03-21 | 18 | 1.4 | 2024
2024-03-21 | 19 | 107.01 | 2024
2024-03-21 | 20 | 162.58 | 2024
2024-03-21 | 21 | 197.29 | 2024
2024-03-21 | 22 | 197.29 | 2024
2024-03-21 | 23 | 197.29 | 2024
2024-03-22 | 0 | 176.13 | 2024
2024-03-22 | 1 | 157.36 | 2024
2024-03-22 | 2 | 107.65 | 2024
2024-03-22 | 3 | 107.65 | 2024
2024-03-22 | 4 | 129.64 | 2024
2024-03-22 | 5 | 215.73 | 2024
2024-03-22 | 6 | 250.51 | 2024
2024-03-22 | 7 | 192.34 | 2024
2024-03-22 | 8 | 48.07 | 2024
2024-03-22 | 9 | 0 | 2024
2024-03-22 | 10 | 0 | 2024
2024-03-22 | 11 | 0 | 2024
2024-03-22 | 12 | 0 | 2024
2024-03-22 | 13 | 0 | 2024
2024-03-22 | 14 | 0 | 2024
2024-03-22 | 15 | 0 | 2024
2024-03-22 | 16 | 0 | 2024
2024-03-22 | 17 | 0 | 2024
2024-03-22 | 18 | 28.63 | 2024
2024-03-22 | 19 | 108 | 2024
2024-03-22 | 20 | 124.95 | 2024
2024-03-22 | 21 | 124.95 | 2024
2024-03-22 | 22 | 135.51 | 2024
2024-03-22 | 23 | 199.28 | 2024
2024-03-23 | 0 | 167.72 | 2024
2024-03-23 | 1 | 98.54 | 2024
2024-03-23 | 2 | 100.05 | 2024
2024-03-23 | 3 | 94.38 | 2024
2024-03-23 | 4 | 89.89 | 2024
2024-03-23 | 5 | 87.87 | 2024
2024-03-23 | 6 | 88.1 | 2024
2024-03-23 | 7 | 80.43 | 2024
2024-03-23 | 8 | 53.81 | 2024
2024-03-23 | 9 | 0 | 2024
2024-03-23 | 10 | 0 | 2024
2024-03-23 | 11 | 0 | 2024
2024-03-23 | 12 | 0 | 2024
2024-03-23 | 13 | 0 | 2024
2024-03-23 | 14 | 0 | 2024
2024-03-23 | 15 | 0 | 2024
2024-03-23 | 16 | 0 | 2024
2024-03-23 | 17 | 0 | 2024
2024-03-23 | 18 | 0 | 2024
2024-03-23 | 19 | 82.63 | 2024
2024-03-23 | 20 | 78.98 | 2024
2024-03-23 | 21 | 70.01 | 2024
2024-03-23 | 22 | 78.1 | 2024
2024-03-23 | 23 | 74 | 2024
2024-03-24 | 0 | 65.6 | 2024
2024-03-24 | 1 | 61.15 | 2024
2024-03-24 | 2 | 64.52 | 2024
2024-03-24 | 3 | 65.79 | 2024
2024-03-24 | 4 | 74.31 | 2024
2024-03-24 | 5 | 65.24 | 2024
2024-03-24 | 6 | 67.17 | 2024
2024-03-24 | 7 | 66.63 | 2024
2024-03-24 | 8 | 31.21 | 2024
2024-03-24 | 9 | 0 | 2024
2024-03-24 | 10 | 0 | 2024
2024-03-24 | 11 | 0 | 2024
2024-03-24 | 12 | 0 | 2024
2024-03-24 | 13 | 0 | 2024
2024-03-24 | 14 | 0 | 2024
2024-03-24 | 15 | 0 | 2024
2024-03-24 | 16 | 0 | 2024
2024-03-24 | 17 | 0 | 2024
2024-03-24 | 18 | 0 | 2024
2024-03-24 | 19 | 67.3 | 2024
2024-03-24 | 20 | 71.79 | 2024
2024-03-24 | 21 | 65.69 | 2024
2024-03-24 | 22 | 68.6 | 2024
2024-03-24 | 23 | 68.09 | 2024
2024-03-25 | 0 | 66.87 | 2024
2024-03-25 | 1 | 70.12 | 2024
2024-03-25 | 2 | 73.84 | 2024
2024-03-25 | 3 | 70.42 | 2024
2024-03-25 | 4 | 67.22 | 2024
2024-03-25 | 5 | 77 | 2024
2024-03-25 | 6 | 79.79 | 2024
2024-03-25 | 7 | 94.77 | 2024
2024-03-25 | 8 | 70 | 2024
2024-03-25 | 9 | 0 | 2024
2024-03-25 | 10 | 0 | 2024
2024-03-25 | 11 | 0 | 2024
2024-03-25 | 12 | 0 | 2024
2024-03-25 | 13 | 0 | 2024
2024-03-25 | 14 | 0 | 2024
2024-03-25 | 15 | 0 | 2024
2024-03-25 | 16 | 0 | 2024
2024-03-25 | 17 | 0 | 2024
2024-03-25 | 18 | 25.67 | 2024
2024-03-25 | 19 | 88.11 | 2024
2024-03-25 | 20 | 88.97 | 2024
2024-03-25 | 21 | 79.13 | 2024
2024-03-25 | 22 | 71.93 | 2024
2024-03-25 | 23 | 69.95 | 2024
2024-03-26 | 0 | 78.85 | 2024
2024-03-26 | 1 | 77.64 | 2024
2024-03-26 | 2 | 77.96 | 2024
2024-03-26 | 3 | 76.88 | 2024
2024-03-26 | 4 | 76.88 | 2024
2024-03-26 | 5 | 78.11 | 2024
2024-03-26 | 6 | 86.93 | 2024
2024-03-26 | 7 | 106.62 | 2024
2024-03-26 | 8 | 82.93 | 2024
2024-03-26 | 9 | 21.12 | 2024
2024-03-26 | 10 | 0 | 2024
2024-03-26 | 11 | 0 | 2024
2024-03-26 | 12 | 0 | 2024
2024-03-26 | 13 | 0 | 2024
2024-03-26 | 14 | 0 | 2024
2024-03-26 | 15 | 0 | 2024
2024-03-26 | 16 | 0 | 2024
2024-03-26 | 17 | 0 | 2024
2024-03-26 | 18 | 25.77 | 2024
2024-03-26 | 19 | 81.39 | 2024
2024-03-26 | 20 | 83.52 | 2024
2024-03-26 | 21 | 89.38 | 2024
2024-03-26 | 22 | 91.24 | 2024
2024-03-26 | 23 | 99.39 | 2024
2024-03-27 | 0 | 99.96 | 2024
2024-03-27 | 1 | 91.29 | 2024
2024-03-27 | 2 | 80.05 | 2024
2024-03-27 | 3 | 77.58 | 2024
2024-03-27 | 4 | 73.99 | 2024
2024-03-27 | 5 | 79.8 | 2024
2024-03-27 | 6 | 71.67 | 2024
2024-03-27 | 7 | 93.88 | 2024
2024-03-27 | 8 | 77.23 | 2024
2024-03-27 | 9 | 5.37 | 2024
2024-03-27 | 10 | 0 | 2024
2024-03-27 | 11 | 0 | 2024
2024-03-27 | 12 | 0 | 2024
2024-03-27 | 13 | 0 | 2024
2024-03-27 | 14 | 0 | 2024
2024-03-27 | 15 | 0 | 2024
2024-03-27 | 16 | 0 | 2024
2024-03-27 | 17 | 0 | 2024
2024-03-27 | 18 | 22.53 | 2024
2024-03-27 | 19 | 84.48 | 2024
2024-03-27 | 20 | 84.48 | 2024
2024-03-27 | 21 | 84.48 | 2024
2024-03-27 | 22 | 81.37 | 2024
2024-03-27 | 23 | 71.14 | 2024
2024-03-28 | 0 | 94.81 | 2024
2024-03-28 | 1 | 82.46 | 2024
2024-03-28 | 2 | 69.34 | 2024
2024-03-28 | 3 | 69.69 | 2024
2024-03-28 | 4 | 69.69 | 2024
2024-03-28 | 5 | 69.29 | 2024
2024-03-28 | 6 | 71.69 | 2024
2024-03-28 | 7 | 92.45 | 2024
2024-03-28 | 8 | 55.08 | 2024
2024-03-28 | 9 | 0 | 2024
2024-03-28 | 10 | 0 | 2024
2024-03-28 | 11 | 0 | 2024
2024-03-28 | 12 | 0 | 2024
2024-03-28 | 13 | 0 | 2024
2024-03-28 | 14 | 0 | 2024
2024-03-28 | 15 | 0 | 2024
2024-03-28 | 16 | 0 | 2024
2024-03-28 | 17 | 0 | 2024
2024-03-28 | 18 | 25.94 | 2024
2024-03-28 | 19 | 93.34 | 2024
2024-03-28 | 20 | 111.53 | 2024
2024-03-28 | 21 | 114.43 | 2024
2024-03-28 | 22 | 124.6 | 2024
2024-03-28 | 23 | 124.6 | 2024
2024-03-29 | 0 | 123.27 | 2024
2024-03-29 | 1 | 123.27 | 2024
2024-03-29 | 2 | 91.66 | 2024
2024-03-29 | 3 | 91.66 | 2024
2024-03-29 | 4 | 91.66 | 2024
2024-03-29 | 5 | 91.66 | 2024
2024-03-29 | 6 | 91.66 | 2024
2024-03-29 | 7 | 91.66 | 2024
2024-03-29 | 8 | 45.61 | 2024
2024-03-29 | 9 | 0 | 2024
2024-03-29 | 10 | 0 | 2024
2024-03-29 | 11 | 0 | 2024
2024-03-29 | 12 | 0 | 2024
2024-03-29 | 13 | 0 | 2024
2024-03-29 | 14 | 0 | 2024
2024-03-29 | 15 | 0 | 2024
2024-03-29 | 16 | 0 | 2024
2024-03-29 | 17 | 0 | 2024
2024-03-29 | 18 | 25.11 | 2024
2024-03-29 | 19 | 83.83 | 2024
2024-03-29 | 20 | 88.75 | 2024
2024-03-29 | 21 | 88.75 | 2024
2024-03-29 | 22 | 91.89 | 2024
2024-03-29 | 23 | 87.91 | 2024
2024-03-30 | 0 | 74.56 | 2024
2024-03-30 | 1 | 77.62 | 2024
2024-03-30 | 2 | 77.62 | 2024
2024-03-30 | 3 | 72.36 | 2024
2024-03-30 | 4 | 76.6 | 2024
2024-03-30 | 5 | 75.71 | 2024
2024-03-30 | 6 | 69.98 | 2024
2024-03-30 | 7 | 66.62 | 2024
2024-03-30 | 8 | 42.06 | 2024
2024-03-30 | 9 | 0 | 2024
2024-03-30 | 10 | 0 | 2024
2024-03-30 | 11 | 0 | 2024
2024-03-30 | 12 | 0 | 2024
2024-03-30 | 13 | 0 | 2024
2024-03-30 | 14 | 0 | 2024
2024-03-30 | 15 | 0 | 2024
2024-03-30 | 16 | 0 | 2024
2024-03-30 | 17 | 0 | 2024
2024-03-30 | 18 | 26.64 | 2024
2024-03-30 | 19 | 89.24 | 2024
2024-03-30 | 20 | 78.42 | 2024
2024-03-30 | 21 | 78.42 | 2024
2024-03-30 | 22 | 78.42 | 2024
2024-03-30 | 23 | 78.54 | 2024
2024-03-31 | 0 | 74.99 | 2024
2024-03-31 | 1 | 83.16 | 2024
2024-03-31 | 2 | 85.57 | 2024
2024-03-31 | 3 | 74.72 | 2024
2024-03-31 | 4 | 72.97 | 2024
2024-03-31 | 5 | 71.16 | 2024
2024-03-31 | 6 | 60.85 | 2024
2024-03-31 | 7 | 62.71 | 2024
2024-03-31 | 8 | 36.67 | 2024
2024-03-31 | 9 | 0 | 2024
2024-03-31 | 10 | 0 | 2024
2024-03-31 | 11 | 0 | 2024
2024-03-31 | 12 | 0 | 2024
2024-03-31 | 13 | 0 | 2024
2024-03-31 | 14 | 0 | 2024
2024-03-31 | 15 | 0 | 2024
2024-03-31 | 16 | 0 | 2024
2024-03-31 | 17 | 0 | 2024
2024-03-31 | 18 | 32.4 | 2024
2024-03-31 | 19 | 85.3 | 2024
2024-03-31 | 20 | 105.96 | 2024
2024-03-31 | 21 | 97.18 | 2024
2024-03-31 | 22 | 94.78 | 2024
2024-03-31 | 23 | 78.19 | 2024
2024-04-01 | 0 | 72.64 | 2024
2024-04-01 | 1 | 71.29 | 2024
2024-04-01 | 2 | 72.43 | 2024
2024-04-01 | 3 | 72.73 | 2024
2024-04-01 | 4 | 69.86 | 2024
2024-04-01 | 5 | 73.96 | 2024
2024-04-01 | 6 | 73.96 | 2024
2024-04-01 | 7 | 73.96 | 2024
2024-04-01 | 8 | 63.39 | 2024
2024-04-01 | 9 | 8.01 | 2024
2024-04-01 | 10 | 0 | 2024
2024-04-01 | 11 | 0 | 2024
2024-04-01 | 12 | 0 | 2024
2024-04-01 | 13 | 0 | 2024
2024-04-01 | 14 | 0 | 2024
2024-04-01 | 15 | 0 | 2024
2024-04-01 | 16 | 0 | 2024
2024-04-01 | 17 | 0 | 2024
2024-04-01 | 18 | 9.65 | 2024
2024-04-01 | 19 | 89.17 | 2024
2024-04-01 | 20 | 77.93 | 2024
2024-04-01 | 21 | 73.19 | 2024
2024-04-01 | 22 | 81.44 | 2024
2024-04-01 | 23 | 89.71 | 2024
2024-04-02 | 0 | 95.62 | 2024
2024-04-02 | 1 | 81.43 | 2024
2024-04-02 | 2 | 70.49 | 2024
2024-04-02 | 3 | 71.35 | 2024
2024-04-02 | 4 | 71.35 | 2024
2024-04-02 | 5 | 71.35 | 2024
2024-04-02 | 6 | 74.81 | 2024
2024-04-02 | 7 | 77.46 | 2024
2024-04-02 | 8 | 71.59 | 2024
2024-04-02 | 9 | 0 | 2024
2024-04-02 | 10 | 0 | 2024
2024-04-02 | 11 | 32.51 | 2024
2024-04-02 | 12 | 7.01 | 2024
2024-04-02 | 13 | 0 | 2024
2024-04-02 | 14 | 64.33 | 2024
2024-04-02 | 15 | 63.57 | 2024
2024-04-02 | 16 | 67.75 | 2024
2024-04-02 | 17 | 0 | 2024
2024-04-02 | 18 | 41.48 | 2024
2024-04-02 | 19 | 115.87 | 2024
2024-04-02 | 20 | 120.32 | 2024
2024-04-02 | 21 | 94.22 | 2024
2024-04-02 | 22 | 99.32 | 2024
2024-04-02 | 23 | 120.29 | 2024
2024-04-03 | 0 | 88.21 | 2024
2024-04-03 | 1 | 72.17 | 2024
2024-04-03 | 2 | 72.17 | 2024
2024-04-03 | 3 | 74.75 | 2024
2024-04-03 | 4 | 75.03 | 2024
2024-04-03 | 5 | 75.03 | 2024
2024-04-03 | 6 | 81.11 | 2024
2024-04-03 | 7 | 95.52 | 2024
2024-04-03 | 8 | 101.23 | 2024
2024-04-03 | 9 | 67.72 | 2024
2024-04-03 | 10 | 46.39 | 2024
2024-04-03 | 11 | 0 | 2024
2024-04-03 | 12 | 0 | 2024
2024-04-03 | 13 | 0 | 2024
2024-04-03 | 14 | 0 | 2024
2024-04-03 | 15 | 0 | 2024
2024-04-03 | 16 | 0 | 2024
2024-04-03 | 17 | 0 | 2024
2024-04-03 | 18 | 0 | 2024
2024-04-03 | 19 | 75.18 | 2024
2024-04-03 | 20 | 73.45 | 2024
2024-04-03 | 21 | 68.58 | 2024
2024-04-03 | 22 | 71.87 | 2024
2024-04-03 | 23 | 71.18 | 2024
2024-04-04 | 0 | 66.35 | 2024
2024-04-04 | 1 | 74.1 | 2024
2024-04-04 | 2 | 75.63 | 2024
2024-04-04 | 3 | 75.63 | 2024
2024-04-04 | 4 | 75.63 | 2024
2024-04-04 | 5 | 74.52 | 2024
2024-04-04 | 6 | 74.52 | 2024
2024-04-04 | 7 | 85.78 | 2024
2024-04-04 | 8 | 79 | 2024
2024-04-04 | 9 | 6.72 | 2024
2024-04-04 | 10 | 0 | 2024
2024-04-04 | 11 | 0 | 2024
2024-04-04 | 12 | 0 | 2024
2024-04-04 | 13 | 0 | 2024
2024-04-04 | 14 | 0 | 2024
2024-04-04 | 15 | 0 | 2024
2024-04-04 | 16 | 0 | 2024
2024-04-04 | 17 | 0 | 2024
2024-04-04 | 18 | 0 | 2024
2024-04-04 | 19 | 79.81 | 2024
2024-04-04 | 20 | 68.49 | 2024
2024-04-04 | 21 | 63.36 | 2024
2024-04-04 | 22 | 70.79 | 2024
2024-04-04 | 23 | 69.34 | 2024
2024-04-05 | 0 | 64.75 | 2024
2024-04-05 | 1 | 70.54 | 2024
2024-04-05 | 2 | 70.63 | 2024
2024-04-05 | 3 | 70.63 | 2024
2024-04-05 | 4 | 70.63 | 2024
2024-04-05 | 5 | 66.96 | 2024
2024-04-05 | 6 | 71.49 | 2024
2024-04-05 | 7 | 71.71 | 2024
2024-04-05 | 8 | 59.93 | 2024
2024-04-05 | 9 | 0 | 2024
2024-04-05 | 10 | 0 | 2024
2024-04-05 | 11 | 0 | 2024
2024-04-05 | 12 | 0 | 2024
2024-04-05 | 13 | 0 | 2024
2024-04-05 | 14 | 0 | 2024
2024-04-05 | 15 | 0 | 2024
2024-04-05 | 16 | 0 | 2024
2024-04-05 | 17 | 0 | 2024
2024-04-05 | 18 | 0 | 2024
2024-04-05 | 19 | 70.11 | 2024
2024-04-05 | 20 | 66.85 | 2024
2024-04-05 | 21 | 66.78 | 2024
2024-04-05 | 22 | 69.93 | 2024
2024-04-05 | 23 | 70.23 | 2024
2024-04-06 | 0 | 71.97 | 2024
2024-04-06 | 1 | 72.73 | 2024
2024-04-06 | 2 | 68.5 | 2024
2024-04-06 | 3 | 75.67 | 2024
2024-04-06 | 4 | 75.67 | 2024
2024-04-06 | 5 | 75.67 | 2024
2024-04-06 | 6 | 75.67 | 2024
2024-04-06 | 7 | 79.02 | 2024
2024-04-06 | 8 | 49.2 | 2024
2024-04-06 | 9 | 0 | 2024
2024-04-06 | 10 | 0 | 2024
2024-04-06 | 11 | 0 | 2024
2024-04-06 | 12 | 0 | 2024
2024-04-06 | 13 | 0 | 2024
2024-04-06 | 14 | 0 | 2024
2024-04-06 | 15 | 0 | 2024
2024-04-06 | 16 | 0 | 2024
2024-04-06 | 17 | 0 | 2024
2024-04-06 | 18 | 17.64 | 2024
2024-04-06 | 19 | 96.53 | 2024
2024-04-06 | 20 | 91.08 | 2024
2024-04-06 | 21 | 74.95 | 2024
2024-04-06 | 22 | 76.76 | 2024
2024-04-06 | 23 | 88.74 | 2024
2024-04-07 | 0 | 76.39 | 2024
2024-04-07 | 1 | 64.92 | 2024
2024-04-07 | 2 | 68.8 | 2024
2024-04-07 | 3 | 68.8 | 2024
2024-04-07 | 4 | 76.76 | 2024
2024-04-07 | 5 | 76.97 | 2024
2024-04-07 | 6 | 68.33 | 2024
2024-04-07 | 7 | 32.18 | 2024
2024-04-07 | 8 | 0 | 2024
2024-04-07 | 9 | 0 | 2024
2024-04-07 | 10 | 0 | 2024
2024-04-07 | 11 | 0 | 2024
2024-04-07 | 12 | 0 | 2024
2024-04-07 | 13 | 0 | 2024
2024-04-07 | 14 | 0 | 2024
2024-04-07 | 15 | 0 | 2024
2024-04-07 | 16 | 0 | 2024
2024-04-07 | 17 | 0 | 2024
2024-04-07 | 18 | 75.34 | 2024
2024-04-07 | 19 | 69.2 | 2024
2024-04-07 | 20 | 69.13 | 2024
2024-04-07 | 21 | 69.48 | 2024
2024-04-07 | 22 | 70.2 | 2024
2024-04-07 | 23 | 70.96 | 2024
2024-04-08 | 0 | 67.19 | 2024
2024-04-08 | 1 | 68.62 | 2024
2024-04-08 | 2 | 66.65 | 2024
2024-04-08 | 3 | 66.65 | 2024
2024-04-08 | 4 | 69.69 | 2024
2024-04-08 | 5 | 76.87 | 2024
2024-04-08 | 6 | 78.81 | 2024
2024-04-08 | 7 | 43.47 | 2024
2024-04-08 | 8 | 0 | 2024
2024-04-08 | 9 | 0 | 2024
2024-04-08 | 10 | 0 | 2024
2024-04-08 | 11 | 0 | 2024
2024-04-08 | 12 | 0 | 2024
2024-04-08 | 13 | 0 | 2024
2024-04-08 | 14 | 0 | 2024
2024-04-08 | 15 | 0 | 2024
2024-04-08 | 16 | 0 | 2024
2024-04-08 | 17 | 70.06 | 2024
2024-04-08 | 18 | 79.49 | 2024
2024-04-08 | 19 | 72.62 | 2024
2024-04-08 | 20 | 70.13 | 2024
2024-04-08 | 21 | 72.95 | 2024
2024-04-08 | 22 | 75.18 | 2024
2024-04-08 | 23 | 87.2 | 2024
2024-04-09 | 0 | 97.5 | 2024
2024-04-09 | 1 | 74.67 | 2024
2024-04-09 | 2 | 73.65 | 2024
2024-04-09 | 3 | 72.44 | 2024
2024-04-09 | 4 | 71.19 | 2024
2024-04-09 | 5 | 71.19 | 2024
2024-04-09 | 6 | 80.38 | 2024
2024-04-09 | 7 | 43.7 | 2024
2024-04-09 | 8 | 0 | 2024
2024-04-09 | 9 | 0 | 2024
2024-04-09 | 10 | 0 | 2024
2024-04-09 | 11 | 0 | 2024
2024-04-09 | 12 | 0 | 2024
2024-04-09 | 13 | 0 | 2024
2024-04-09 | 14 | 0 | 2024
2024-04-09 | 15 | 0 | 2024
2024-04-09 | 16 | 0 | 2024
2024-04-09 | 17 | 45.59 | 2024
2024-04-09 | 18 | 93.35 | 2024
2024-04-09 | 19 | 91.5 | 2024
2024-04-09 | 20 | 74.95 | 2024
2024-04-09 | 21 | 68.58 | 2024
2024-04-09 | 22 | 75.28 | 2024
2024-04-09 | 23 | 72.7 | 2024
2024-04-10 | 0 | 69.54 | 2024
2024-04-10 | 1 | 69.04 | 2024
2024-04-10 | 2 | 68.85 | 2024
2024-04-10 | 3 | 70.86 | 2024
2024-04-10 | 4 | 70.86 | 2024
2024-04-10 | 5 | 70.86 | 2024
2024-04-10 | 6 | 74.38 | 2024
2024-04-10 | 7 | 44.95 | 2024
2024-04-10 | 8 | 0 | 2024
2024-04-10 | 9 | 0 | 2024
2024-04-10 | 10 | 0 | 2024
2024-04-10 | 11 | 0 | 2024
2024-04-10 | 12 | 0 | 2024
2024-04-10 | 13 | 0 | 2024
2024-04-10 | 14 | 0 | 2024
2024-04-10 | 15 | 0 | 2024
2024-04-10 | 16 | 12.41 | 2024
2024-04-10 | 17 | 92.46 | 2024
2024-04-10 | 18 | 99.41 | 2024
2024-04-10 | 19 | 108.72 | 2024
2024-04-10 | 20 | 112.47 | 2024
2024-04-10 | 21 | 99.52 | 2024
2024-04-10 | 22 | 100.97 | 2024
2024-04-10 | 23 | 107.46 | 2024
2024-04-11 | 0 | 106.57 | 2024
2024-04-11 | 1 | 106.57 | 2024
2024-04-11 | 2 | 106.57 | 2024
2024-04-11 | 3 | 106.57 | 2024
2024-04-11 | 4 | 106.57 | 2024
2024-04-11 | 5 | 81.95 | 2024
2024-04-11 | 6 | 93.03 | 2024
2024-04-11 | 7 | 54.19 | 2024
2024-04-11 | 8 | 54.39 | 2024
2024-04-11 | 9 | 124.02 | 2024
2024-04-11 | 10 | 80.06 | 2024
2024-04-11 | 11 | 0 | 2024
2024-04-11 | 12 | 0 | 2024
2024-04-11 | 13 | 0 | 2024
2024-04-11 | 14 | 0 | 2024
2024-04-11 | 15 | 0 | 2024
2024-04-11 | 16 | 2.22 | 2024
2024-04-11 | 17 | 95.08 | 2024
2024-04-11 | 18 | 119.31 | 2024
2024-04-11 | 19 | 121.06 | 2024
2024-04-11 | 20 | 145.8 | 2024
2024-04-11 | 21 | 124.95 | 2024
2024-04-11 | 22 | 114.69 | 2024
2024-04-11 | 23 | 112.85 | 2024
2024-04-12 | 0 | 106.87 | 2024
2024-04-12 | 1 | 106.31 | 2024
2024-04-12 | 2 | 90.01 | 2024
2024-04-12 | 3 | 84.23 | 2024
2024-04-12 | 4 | 77.87 | 2024
2024-04-12 | 5 | 82.31 | 2024
2024-04-12 | 6 | 97.43 | 2024
2024-04-12 | 7 | 93.4 | 2024
2024-04-12 | 8 | 99.57 | 2024
2024-04-12 | 9 | 190.99 | 2024
2024-04-12 | 10 | 247.31 | 2024
2024-04-12 | 11 | 247.31 | 2024
2024-04-12 | 12 | 179.55 | 2024
2024-04-12 | 13 | 212.91 | 2024
2024-04-12 | 14 | 164.87 | 2024
2024-04-12 | 15 | 0 | 2024
2024-04-12 | 16 | 69.26 | 2024
2024-04-12 | 17 | 99.52 | 2024
2024-04-12 | 18 | 85.1 | 2024
2024-04-12 | 19 | 75.38 | 2024
2024-04-12 | 20 | 76.08 | 2024
2024-04-12 | 21 | 74.56 | 2024
2024-04-12 | 22 | 78.62 | 2024
2024-04-12 | 23 | 79.66 | 2024
2024-04-13 | 0 | 74.21 | 2024
2024-04-13 | 1 | 70.9 | 2024
2024-04-13 | 2 | 79.72 | 2024
2024-04-13 | 3 | 69.31 | 2024
2024-04-13 | 4 | 80.64 | 2024
2024-04-13 | 5 | 96.59 | 2024
2024-04-13 | 6 | 99.74 | 2024
2024-04-13 | 7 | 93.4 | 2024
2024-04-13 | 8 | 63.95 | 2024
2024-04-13 | 9 | 51.71 | 2024
2024-04-13 | 10 | 0 | 2024
2024-04-13 | 11 | 0 | 2024
2024-04-13 | 12 | 0 | 2024
2024-04-13 | 13 | 0 | 2024
2024-04-13 | 14 | 0 | 2024
2024-04-13 | 15 | 0 | 2024
2024-04-13 | 16 | 37.5 | 2024
2024-04-13 | 17 | 85.57 | 2024
2024-04-13 | 18 | 100.97 | 2024
2024-04-13 | 19 | 109.48 | 2024
2024-04-13 | 20 | 120.87 | 2024
2024-04-13 | 21 | 122.34 | 2024
2024-04-13 | 22 | 122.34 | 2024
2024-04-13 | 23 | 112.95 | 2024
2024-04-14 | 0 | 100.75 | 2024
2024-04-14 | 1 | 89.72 | 2024
2024-04-14 | 2 | 92.1 | 2024
2024-04-14 | 3 | 98.97 | 2024
2024-04-14 | 4 | 103.55 | 2024
2024-04-14 | 5 | 85.34 | 2024
2024-04-14 | 6 | 66.83 | 2024
2024-04-14 | 7 | 70.63 | 2024
2024-04-14 | 8 | 69.25 | 2024
2024-04-14 | 9 | 46.75 | 2024
2024-04-14 | 10 | 0 | 2024
2024-04-14 | 11 | 0 | 2024
2024-04-14 | 12 | 0 | 2024
2024-04-14 | 13 | 0 | 2024
2024-04-14 | 14 | 0 | 2024
2024-04-14 | 15 | 0 | 2024
2024-04-14 | 16 | 6.85 | 2024
2024-04-14 | 17 | 80.15 | 2024
2024-04-14 | 18 | 102.68 | 2024
2024-04-14 | 19 | 106.56 | 2024
2024-04-14 | 20 | 106.02 | 2024
2024-04-14 | 21 | 95.78 | 2024
2024-04-14 | 22 | 75.72 | 2024
2024-04-14 | 23 | 72.9 | 2024
2024-04-15 | 0 | 75.13 | 2024
2024-04-15 | 1 | 73.82 | 2024
2024-04-15 | 2 | 70.27 | 2024
2024-04-15 | 3 | 70.27 | 2024
2024-04-15 | 4 | 70.27 | 2024
2024-04-15 | 5 | 75.22 | 2024
2024-04-15 | 6 | 82.71 | 2024
2024-04-15 | 7 | 79.27 | 2024
2024-04-15 | 8 | 62.77 | 2024
2024-04-15 | 9 | 67.54 | 2024
2024-04-15 | 10 | 39.6 | 2024
2024-04-15 | 11 | 0 | 2024
2024-04-15 | 12 | 0 | 2024
2024-04-15 | 13 | 0 | 2024
2024-04-15 | 14 | 0 | 2024
2024-04-15 | 15 | 0 | 2024
2024-04-15 | 16 | 0 | 2024
2024-04-15 | 17 | 66.5 | 2024
2024-04-15 | 18 | 107.8 | 2024
2024-04-15 | 19 | 115.68 | 2024
2024-04-15 | 20 | 91.46 | 2024
2024-04-15 | 21 | 95.28 | 2024
2024-04-15 | 22 | 101.9 | 2024
2024-04-15 | 23 | 93.45 | 2024
2024-04-16 | 0 | 80.79 | 2024
2024-04-16 | 1 | 73.12 | 2024
2024-04-16 | 2 | 84.55 | 2024
2024-04-16 | 3 | 67.43 | 2024
2024-04-16 | 4 | 72.46 | 2024
2024-04-16 | 5 | 74.94 | 2024
2024-04-16 | 6 | 94.5 | 2024
2024-04-16 | 7 | 46.22 | 2024
2024-04-16 | 8 | 22.61 | 2024
2024-04-16 | 9 | 29.3 | 2024
2024-04-16 | 10 | 0 | 2024
2024-04-16 | 11 | 0 | 2024
2024-04-16 | 12 | 0 | 2024
2024-04-16 | 13 | 0 | 2024
2024-04-16 | 14 | 0 | 2024
2024-04-16 | 15 | 0 | 2024
2024-04-16 | 16 | 0 | 2024
2024-04-16 | 17 | 41.49 | 2024
2024-04-16 | 18 | 98.76 | 2024
2024-04-16 | 19 | 75.41 | 2024
2024-04-16 | 20 | 77.45 | 2024
2024-04-16 | 21 | 85.59 | 2024
2024-04-16 | 22 | 101 | 2024
2024-04-16 | 23 | 83.43 | 2024
2024-04-17 | 0 | 80.91 | 2024
2024-04-17 | 1 | 74.84 | 2024
2024-04-17 | 2 | 75.15 | 2024
2024-04-17 | 3 | 73.62 | 2024
2024-04-17 | 4 | 76.9 | 2024
2024-04-17 | 5 | 83.79 | 2024
2024-04-17 | 6 | 95.16 | 2024
2024-04-17 | 7 | 56.03 | 2024
2024-04-17 | 8 | 34.14 | 2024
2024-04-17 | 9 | 17.07 | 2024
2024-04-17 | 10 | 0 | 2024
2024-04-17 | 11 | 0 | 2024
2024-04-17 | 12 | 0 | 2024
2024-04-17 | 13 | 0 | 2024
2024-04-17 | 14 | 0 | 2024
2024-04-17 | 15 | 0 | 2024
2024-04-17 | 16 | 0 | 2024
2024-04-17 | 17 | 29.21 | 2024
2024-04-17 | 18 | 103.02 | 2024
2024-04-17 | 19 | 93.4 | 2024
2024-04-17 | 20 | 86.06 | 2024
2024-04-17 | 21 | 84.49 | 2024
2024-04-17 | 22 | 104.96 | 2024
2024-04-17 | 23 | 108.25 | 2024
2024-04-18 | 0 | 83.74 | 2024
2024-04-18 | 1 | 76.71 | 2024
2024-04-18 | 2 | 79.46 | 2024
2024-04-18 | 3 | 75.21 | 2024
2024-04-18 | 4 | 85.01 | 2024
2024-04-18 | 5 | 86.15 | 2024
2024-04-18 | 6 | 86.15 | 2024
2024-04-18 | 7 | 48.01 | 2024
2024-04-18 | 8 | 0 | 2024
2024-04-18 | 9 | 0 | 2024
2024-04-18 | 10 | 0 | 2024
2024-04-18 | 11 | 0 | 2024
2024-04-18 | 12 | 0 | 2024
2024-04-18 | 13 | 0 | 2024
2024-04-18 | 14 | 0 | 2024
2024-04-18 | 15 | 0 | 2024
2024-04-18 | 16 | 54.77 | 2024
2024-04-18 | 17 | 93.05 | 2024
2024-04-18 | 18 | 126.27 | 2024
2024-04-18 | 19 | 103.92 | 2024
2024-04-18 | 20 | 107.58 | 2024
2024-04-18 | 21 | 97.11 | 2024
2024-04-18 | 22 | 101.11 | 2024
2024-04-18 | 23 | 121.5 | 2024
2024-04-19 | 0 | 111.75 | 2024
2024-04-19 | 1 | 111.75 | 2024
2024-04-19 | 2 | 89.57 | 2024
2024-04-19 | 3 | 89.57 | 2024
2024-04-19 | 4 | 89.57 | 2024
2024-04-19 | 5 | 94.37 | 2024
2024-04-19 | 6 | 111.71 | 2024
2024-04-19 | 7 | 60.87 | 2024
2024-04-19 | 8 | 0 | 2024
2024-04-19 | 9 | 29.86 | 2024
2024-04-19 | 10 | 76.54 | 2024
2024-04-19 | 11 | 81.91 | 2024
2024-04-19 | 12 | 81.91 | 2024
2024-04-19 | 13 | 81.91 | 2024
2024-04-19 | 14 | 81.91 | 2024
2024-04-19 | 15 | 100.61 | 2024
2024-04-19 | 16 | 103.08 | 2024
2024-04-19 | 17 | 122.79 | 2024
2024-04-19 | 18 | 111.72 | 2024
2024-04-19 | 19 | 90.27 | 2024
2024-04-19 | 20 | 88.14 | 2024
2024-04-19 | 21 | 96.12 | 2024
2024-04-19 | 22 | 111.54 | 2024
2024-04-19 | 23 | 126.82 | 2024
2024-04-20 | 0 | 120.81 | 2024
2024-04-20 | 1 | 91.92 | 2024
2024-04-20 | 2 | 86.7 | 2024
2024-04-20 | 3 | 98.57 | 2024
2024-04-20 | 4 | 108.69 | 2024
2024-04-20 | 5 | 99.53 | 2024
2024-04-20 | 6 | 97.54 | 2024
2024-04-20 | 7 | 54.31 | 2024
2024-04-20 | 8 | 0 | 2024
2024-04-20 | 9 | 0 | 2024
2024-04-20 | 10 | 18.22 | 2024
2024-04-20 | 11 | 0 | 2024
2024-04-20 | 12 | 11.12 | 2024
2024-04-20 | 13 | 60.67 | 2024
2024-04-20 | 14 | 59.74 | 2024
2024-04-20 | 15 | 57.38 | 2024
2024-04-20 | 16 | 60.67 | 2024
2024-04-20 | 17 | 89.49 | 2024
2024-04-20 | 18 | 118.93 | 2024
2024-04-20 | 19 | 128.06 | 2024
2024-04-20 | 20 | 99.54 | 2024
2024-04-20 | 21 | 91.69 | 2024
2024-04-20 | 22 | 86.62 | 2024
2024-04-20 | 23 | 84.73 | 2024
2024-04-21 | 0 | 81.91 | 2024
2024-04-21 | 1 | 84.22 | 2024
2024-04-21 | 2 | 83.44 | 2024
2024-04-21 | 3 | 80.22 | 2024
2024-04-21 | 4 | 70.06 | 2024
2024-04-21 | 5 | 71.75 | 2024
2024-04-21 | 6 | 75.14 | 2024
2024-04-21 | 7 | 35.21 | 2024
2024-04-21 | 8 | 0 | 2024
2024-04-21 | 9 | 0 | 2024
2024-04-21 | 10 | 0 | 2024
2024-04-21 | 11 | 0 | 2024
2024-04-21 | 12 | 0 | 2024
2024-04-21 | 13 | 0 | 2024
2024-04-21 | 14 | 0 | 2024
2024-04-21 | 15 | 0 | 2024
2024-04-21 | 16 | 0 | 2024
2024-04-21 | 17 | 55.74 | 2024
2024-04-21 | 18 | 119.53 | 2024
2024-04-21 | 19 | 129.44 | 2024
2024-04-21 | 20 | 121.81 | 2024
2024-04-21 | 21 | 130.32 | 2024
2024-04-21 | 22 | 130.32 | 2024
2024-04-21 | 23 | 130.32 | 2024
2024-04-22 | 0 | 122.25 | 2024
2024-04-22 | 1 | 119.26 | 2024
2024-04-22 | 2 | 98.04 | 2024
2024-04-22 | 3 | 97.72 | 2024
2024-04-22 | 4 | 93.85 | 2024
2024-04-22 | 5 | 93.85 | 2024
2024-04-22 | 6 | 112.92 | 2024
2024-04-22 | 7 | 97.71 | 2024
2024-04-22 | 8 | 27.33 | 2024
2024-04-22 | 9 | 18.32 | 2024
2024-04-22 | 10 | 60.47 | 2024
2024-04-22 | 11 | 60.73 | 2024
2024-04-22 | 12 | 61.05 | 2024
2024-04-22 | 13 | 61.05 | 2024
2024-04-22 | 14 | 60.2 | 2024
2024-04-22 | 15 | 59.97 | 2024
2024-04-22 | 16 | 11.99 | 2024
2024-04-22 | 17 | 83.31 | 2024
2024-04-22 | 18 | 111.97 | 2024
2024-04-22 | 19 | 130.13 | 2024
2024-04-22 | 20 | 144.02 | 2024
2024-04-22 | 21 | 144.02 | 2024
2024-04-22 | 22 | 144.02 | 2024
2024-04-22 | 23 | 161.74 | 2024
2024-04-23 | 0 | 130.67 | 2024
2024-04-23 | 1 | 77.59 | 2024
2024-04-23 | 2 | 76.68 | 2024
2024-04-23 | 3 | 82.29 | 2024
2024-04-23 | 4 | 76.68 | 2024
2024-04-23 | 5 | 99.28 | 2024
2024-04-23 | 6 | 157.33 | 2024
2024-04-23 | 7 | 118.35 | 2024
2024-04-23 | 8 | 50.09 | 2024
2024-04-23 | 9 | 0 | 2024
2024-04-23 | 10 | 0 | 2024
2024-04-23 | 11 | 0 | 2024
2024-04-23 | 12 | 0 | 2024
2024-04-23 | 13 | 0 | 2024
2024-04-23 | 14 | 0 | 2024
2024-04-23 | 15 | 0 | 2024
2024-04-23 | 16 | 9.33 | 2024
2024-04-23 | 17 | 146.12 | 2024
2024-04-23 | 18 | 202.42 | 2024
2024-04-23 | 19 | 202.42 | 2024
2024-04-23 | 20 | 202.42 | 2024
2024-04-23 | 21 | 202.42 | 2024
2024-04-23 | 22 | 202.42 | 2024
2024-04-23 | 23 | 144.16 | 2024
2024-04-24 | 0 | 93.44 | 2024
2024-04-24 | 1 | 93.44 | 2024
2024-04-24 | 2 | 96.98 | 2024
2024-04-24 | 3 | 97.57 | 2024
2024-04-24 | 4 | 93.44 | 2024
2024-04-24 | 5 | 93.44 | 2024
2024-04-24 | 6 | 127.72 | 2024
2024-04-24 | 7 | 90.3 | 2024
2024-04-24 | 8 | 0 | 2024
2024-04-24 | 9 | 0 | 2024
2024-04-24 | 10 | 0 | 2024
2024-04-24 | 11 | 0 | 2024
2024-04-24 | 12 | 0 | 2024
2024-04-24 | 13 | 0 | 2024
2024-04-24 | 14 | 0 | 2024
2024-04-24 | 15 | 0 | 2024
2024-04-24 | 16 | 0 | 2024
2024-04-24 | 17 | 56.71 | 2024
2024-04-24 | 18 | 87.89 | 2024
2024-04-24 | 19 | 99.49 | 2024
2024-04-24 | 20 | 98.91 | 2024
2024-04-24 | 21 | 84.14 | 2024
2024-04-24 | 22 | 83.13 | 2024
2024-04-24 | 23 | 86.45 | 2024
2024-04-25 | 0 | 77.52 | 2024
2024-04-25 | 1 | 77.62 | 2024
2024-04-25 | 2 | 75.01 | 2024
2024-04-25 | 3 | 73.72 | 2024
2024-04-25 | 4 | 75.94 | 2024
2024-04-25 | 5 | 83.52 | 2024
2024-04-25 | 6 | 97.6 | 2024
2024-04-25 | 7 | 55.1 | 2024
2024-04-25 | 8 | 0 | 2024
2024-04-25 | 9 | 0 | 2024
2024-04-25 | 10 | 0 | 2024
2024-04-25 | 11 | 0 | 2024
2024-04-25 | 12 | 0 | 2024
2024-04-25 | 13 | 0 | 2024
2024-04-25 | 14 | 0 | 2024
2024-04-25 | 15 | 0 | 2024
2024-04-25 | 16 | 0 | 2024
2024-04-25 | 17 | 0 | 2024
2024-04-25 | 18 | 43.92 | 2024
2024-04-25 | 19 | 55.93 | 2024
2024-04-25 | 20 | 63.26 | 2024
2024-04-25 | 21 | 60.56 | 2024
2024-04-25 | 22 | 74.66 | 2024
2024-04-25 | 23 | 74.94 | 2024
2024-04-26 | 0 | 75.44 | 2024
2024-04-26 | 1 | 78 | 2024
2024-04-26 | 2 | 66.73 | 2024
2024-04-26 | 3 | 62.22 | 2024
2024-04-26 | 4 | 78.6 | 2024
2024-04-26 | 5 | 74.15 | 2024
2024-04-26 | 6 | 93.72 | 2024
2024-04-26 | 7 | 67.55 | 2024
2024-04-26 | 8 | 0 | 2024
2024-04-26 | 9 | 0 | 2024
2024-04-26 | 10 | 0 | 2024
2024-04-26 | 11 | 0 | 2024
2024-04-26 | 12 | 0 | 2024
2024-04-26 | 13 | 0 | 2024
2024-04-26 | 14 | 0 | 2024
2024-04-26 | 15 | 0 | 2024
2024-04-26 | 16 | 0 | 2024
2024-04-26 | 17 | 38.16 | 2024
2024-04-26 | 18 | 74.75 | 2024
2024-04-26 | 19 | 68.95 | 2024
2024-04-26 | 20 | 76.24 | 2024
2024-04-26 | 21 | 76.63 | 2024
2024-04-26 | 22 | 77.53 | 2024
2024-04-26 | 23 | 78.81 | 2024
2024-04-27 | 0 | 76.09 | 2024
2024-04-27 | 1 | 77.83 | 2024
2024-04-27 | 2 | 75.71 | 2024
2024-04-27 | 3 | 78.99 | 2024
2024-04-27 | 4 | 79.54 | 2024
2024-04-27 | 5 | 74.26 | 2024
2024-04-27 | 6 | 73.44 | 2024
2024-04-27 | 7 | 48.73 | 2024
2024-04-27 | 8 | 0 | 2024
2024-04-27 | 9 | 0 | 2024
2024-04-27 | 10 | 0 | 2024
2024-04-27 | 11 | 0 | 2024
2024-04-27 | 12 | 0 | 2024
2024-04-27 | 13 | 0 | 2024
2024-04-27 | 14 | 0 | 2024
2024-04-27 | 15 | 0 | 2024
2024-04-27 | 16 | 0 | 2024
2024-04-27 | 17 | 58.91 | 2024
2024-04-27 | 18 | 80.87 | 2024
2024-04-27 | 19 | 80.87 | 2024
2024-04-27 | 20 | 87.83 | 2024
2024-04-27 | 21 | 112.73 | 2024
2024-04-27 | 22 | 89.09 | 2024
2024-04-27 | 23 | 103.55 | 2024
2024-04-28 | 0 | 94.36 | 2024
2024-04-28 | 1 | 76.08 | 2024
2024-04-28 | 2 | 76 | 2024
2024-04-28 | 3 | 77.72 | 2024
2024-04-28 | 4 | 76.92 | 2024
2024-04-28 | 5 | 72.83 | 2024
2024-04-28 | 6 | 66.7 | 2024
2024-04-28 | 7 | 55.45 | 2024
2024-04-28 | 8 | 0 | 2024
2024-04-28 | 9 | 0 | 2024
2024-04-28 | 10 | 0 | 2024
2024-04-28 | 11 | 0 | 2024
2024-04-28 | 12 | 0 | 2024
2024-04-28 | 13 | 0 | 2024
2024-04-28 | 14 | 0 | 2024
2024-04-28 | 15 | 0 | 2024
2024-04-28 | 16 | 0 | 2024
2024-04-28 | 17 | 83.1 | 2024
2024-04-28 | 18 | 266.72 | 2024
2024-04-28 | 19 | 286.16 | 2024
2024-04-28 | 20 | 201.09 | 2024
2024-04-28 | 21 | 138.3 | 2024
2024-04-28 | 22 | 175.41 | 2024
2024-04-28 | 23 | 176.71 | 2024
2024-04-29 | 0 | 102.27 | 2024
2024-04-29 | 1 | 98.82 | 2024
2024-04-29 | 2 | 99.59 | 2024
2024-04-29 | 3 | 98.3 | 2024
2024-04-29 | 4 | 97.94 | 2024
2024-04-29 | 5 | 111.52 | 2024
2024-04-29 | 6 | 196.84 | 2024
2024-04-29 | 7 | 129.63 | 2024
2024-04-29 | 8 | 65.61 | 2024
2024-04-29 | 9 | 46.43 | 2024
2024-04-29 | 10 | 53.75 | 2024
2024-04-29 | 11 | 41.49 | 2024
2024-04-29 | 12 | 4.81 | 2024
2024-04-29 | 13 | 48.13 | 2024
2024-04-29 | 14 | 4.87 | 2024
2024-04-29 | 15 | 58.43 | 2024
2024-04-29 | 16 | 58.96 | 2024
2024-04-29 | 17 | 67.26 | 2024
2024-04-29 | 18 | 98.13 | 2024
2024-04-29 | 19 | 99.15 | 2024
2024-04-29 | 20 | 98.13 | 2024
2024-04-29 | 21 | 80.98 | 2024
2024-04-29 | 22 | 78.49 | 2024
2024-04-29 | 23 | 79.53 | 2024
2024-04-30 | 0 | 68.51 | 2024
2024-04-30 | 1 | 60.64 | 2024
2024-04-30 | 2 | 60.3 | 2024
2024-04-30 | 3 | 56.59 | 2024
2024-04-30 | 4 | 57.58 | 2024
2024-04-30 | 5 | 60.1 | 2024
2024-04-30 | 6 | 69.4 | 2024
2024-04-30 | 7 | 55.14 | 2024
2024-04-30 | 8 | 10.97 | 2024
2024-04-30 | 9 | 0 | 2024
2024-04-30 | 10 | 0 | 2024
2024-04-30 | 11 | 0 | 2024
2024-04-30 | 12 | 0 | 2024
2024-04-30 | 13 | 0 | 2024
2024-04-30 | 14 | 0 | 2024
2024-04-30 | 15 | 25.81 | 2024
2024-04-30 | 16 | 62.68 | 2024
2024-04-30 | 17 | 71.21 | 2024
2024-04-30 | 18 | 81.28 | 2024
2024-04-30 | 19 | 80.72 | 2024
2024-04-30 | 20 | 71.1 | 2024
2024-04-30 | 21 | 70.22 | 2024
2024-04-30 | 22 | 86.35 | 2024
2024-04-30 | 23 | 81.4 | 2024
2024-05-01 | 0 | 68.81 | 2024
2024-05-01 | 1 | 62.03 | 2024
2024-05-01 | 2 | 62.37 | 2024
2024-05-01 | 3 | 70.26 | 2024
2024-05-01 | 4 | 73.49 | 2024
2024-05-01 | 5 | 72.92 | 2024
2024-05-01 | 6 | 72.67 | 2024
2024-05-01 | 7 | 52.39 | 2024
2024-05-01 | 8 | 0 | 2024
2024-05-01 | 9 | 1.52 | 2024
2024-05-01 | 10 | 43.42 | 2024
2024-05-01 | 11 | 0 | 2024
2024-05-01 | 12 | 0 | 2024
2024-05-01 | 13 | 0 | 2024
2024-05-01 | 14 | 0 | 2024
2024-05-01 | 15 | 0 | 2024
2024-05-01 | 16 | 0 | 2024
2024-05-01 | 17 | 31.14 | 2024
2024-05-01 | 18 | 83.65 | 2024
2024-05-01 | 19 | 84.82 | 2024
2024-05-01 | 20 | 93.49 | 2024
2024-05-01 | 21 | 113.32 | 2024
2024-05-01 | 22 | 95.67 | 2024
2024-05-01 | 23 | 87.84 | 2024
2024-05-02 | 0 | 74.12 | 2024
2024-05-02 | 1 | 69.55 | 2024
2024-05-02 | 2 | 69.55 | 2024
2024-05-02 | 3 | 67.7 | 2024
2024-05-02 | 4 | 69.24 | 2024
2024-05-02 | 5 | 77.43 | 2024
2024-05-02 | 6 | 101.39 | 2024
2024-05-02 | 7 | 94.4 | 2024
2024-05-02 | 8 | 57.09 | 2024
2024-05-02 | 9 | 63.93 | 2024
2024-05-02 | 10 | 81.65 | 2024
2024-05-02 | 11 | 132.77 | 2024
2024-05-02 | 12 | 83.57 | 2024
2024-05-02 | 13 | 63.93 | 2024
2024-05-02 | 14 | 63.93 | 2024
2024-05-02 | 15 | 81.79 | 2024
2024-05-02 | 16 | 82.09 | 2024
2024-05-02 | 17 | 82.09 | 2024
2024-05-02 | 18 | 107.54 | 2024
2024-05-02 | 19 | 107.54 | 2024
2024-05-02 | 20 | 107.54 | 2024
2024-05-02 | 21 | 107.54 | 2024
2024-05-02 | 22 | 107.54 | 2024
2024-05-02 | 23 | 107.54 | 2024
2024-05-03 | 0 | 81.63 | 2024
2024-05-03 | 1 | 81.63 | 2024
2024-05-03 | 2 | 81.63 | 2024
2024-05-03 | 3 | 81.63 | 2024
2024-05-03 | 4 | 90.74 | 2024
2024-05-03 | 5 | 90.84 | 2024
2024-05-03 | 6 | 117.6 | 2024
2024-05-03 | 7 | 121.82 | 2024
2024-05-03 | 8 | 70.7 | 2024
2024-05-03 | 9 | 27.57 | 2024
2024-05-03 | 10 | 0 | 2024
2024-05-03 | 11 | 59.02 | 2024
2024-05-03 | 12 | 66.54 | 2024
2024-05-03 | 13 | 66.54 | 2024
2024-05-03 | 14 | 29.1 | 2024
2024-05-03 | 15 | 42.79 | 2024
2024-05-03 | 16 | 48.22 | 2024
2024-05-03 | 17 | 66.86 | 2024
2024-05-03 | 18 | 90.85 | 2024
2024-05-03 | 19 | 90.85 | 2024
2024-05-03 | 20 | 90.85 | 2024
2024-05-03 | 21 | 92.31 | 2024
2024-05-03 | 22 | 108.42 | 2024
2024-05-03 | 23 | 108.42 | 2024
2024-05-04 | 0 | 80.18 | 2024
2024-05-04 | 1 | 74.02 | 2024
2024-05-04 | 2 | 77.15 | 2024
2024-05-04 | 3 | 99.14 | 2024
2024-05-04 | 4 | 102.79 | 2024
2024-05-04 | 5 | 93.16 | 2024
2024-05-04 | 6 | 89.42 | 2024
2024-05-04 | 7 | 70.86 | 2024
2024-05-04 | 8 | 0 | 2024
2024-05-04 | 9 | 0 | 2024
2024-05-04 | 10 | 0 | 2024
2024-05-04 | 11 | 0 | 2024
2024-05-04 | 12 | 0 | 2024
2024-05-04 | 13 | 0 | 2024
2024-05-04 | 14 | 0 | 2024
2024-05-04 | 15 | 0 | 2024
2024-05-04 | 16 | 0 | 2024
2024-05-04 | 17 | 59.28 | 2024
2024-05-04 | 18 | 111.18 | 2024
2024-05-04 | 19 | 89.58 | 2024
2024-05-04 | 20 | 84.97 | 2024
2024-05-04 | 21 | 108.39 | 2024
2024-05-04 | 22 | 92.84 | 2024
2024-05-04 | 23 | 109.14 | 2024
2024-05-05 | 0 | 86.93 | 2024
2024-05-05 | 1 | 86.93 | 2024
2024-05-05 | 2 | 86.93 | 2024
2024-05-05 | 3 | 86.93 | 2024
2024-05-05 | 4 | 86.93 | 2024
2024-05-05 | 5 | 86.93 | 2024
2024-05-05 | 6 | 86.93 | 2024
2024-05-05 | 7 | 77.19 | 2024
2024-05-05 | 8 | 50.93 | 2024
2024-05-05 | 9 | 51.26 | 2024
2024-05-05 | 10 | 59.09 | 2024
2024-05-05 | 11 | 60.91 | 2024
2024-05-05 | 12 | 35.79 | 2024
2024-05-05 | 13 | 46.84 | 2024
2024-05-05 | 14 | 46.83 | 2024
2024-05-05 | 15 | 0 | 2024
2024-05-05 | 16 | 35.73 | 2024
2024-05-05 | 17 | 90.87 | 2024
2024-05-05 | 18 | 107.4 | 2024
2024-05-05 | 19 | 109.05 | 2024
2024-05-05 | 20 | 101.29 | 2024
2024-05-05 | 21 | 94.23 | 2024
2024-05-05 | 22 | 102.49 | 2024
2024-05-05 | 23 | 121 | 2024
2024-05-06 | 0 | 86.66 | 2024
2024-05-06 | 1 | 84.53 | 2024
2024-05-06 | 2 | 82.43 | 2024
2024-05-06 | 3 | 82.59 | 2024
2024-05-06 | 4 | 82.43 | 2024
2024-05-06 | 5 | 82.43 | 2024
2024-05-06 | 6 | 110.85 | 2024
2024-05-06 | 7 | 112.41 | 2024
2024-05-06 | 8 | 39.43 | 2024
2024-05-06 | 9 | 0 | 2024
2024-05-06 | 10 | 0 | 2024
2024-05-06 | 11 | 0 | 2024
2024-05-06 | 12 | 0 | 2024
2024-05-06 | 13 | 0 | 2024
2024-05-06 | 14 | 0 | 2024
2024-05-06 | 15 | 0 | 2024
2024-05-06 | 16 | 0 | 2024
2024-05-06 | 17 | 81.13 | 2024
2024-05-06 | 18 | 130.49 | 2024
2024-05-06 | 19 | 137.25 | 2024
2024-05-06 | 20 | 137.25 | 2024
2024-05-06 | 21 | 137.25 | 2024
2024-05-06 | 22 | 126.35 | 2024
2024-05-06 | 23 | 117.83 | 2024
2024-05-07 | 0 | 104.43 | 2024
2024-05-07 | 1 | 104.43 | 2024
2024-05-07 | 2 | 108.96 | 2024
2024-05-07 | 3 | 112.93 | 2024
2024-05-07 | 4 | 112.93 | 2024
2024-05-07 | 5 | 113.25 | 2024
2024-05-07 | 6 | 127.76 | 2024
2024-05-07 | 7 | 130.64 | 2024
2024-05-07 | 8 | 101.58 | 2024
2024-05-07 | 9 | 101.58 | 2024
2024-05-07 | 10 | 102.53 | 2024
2024-05-07 | 11 | 113.53 | 2024
2024-05-07 | 12 | 121.66 | 2024
2024-05-07 | 13 | 131.07 | 2024
2024-05-07 | 14 | 127.88 | 2024
2024-05-07 | 15 | 135.09 | 2024
2024-05-07 | 16 | 135.09 | 2024
2024-05-07 | 17 | 201.3 | 2024
2024-05-07 | 18 | 169.73 | 2024
2024-05-07 | 19 | 169.69 | 2024
2024-05-07 | 20 | 189.54 | 2024
2024-05-07 | 21 | 162.28 | 2024
2024-05-07 | 22 | 108.3 | 2024
2024-05-07 | 23 | 97.26 | 2024
2024-05-08 | 0 | 92.1 | 2024
2024-05-08 | 1 | 79.66 | 2024
2024-05-08 | 2 | 76.75 | 2024
2024-05-08 | 3 | 75.05 | 2024
2024-05-08 | 4 | 74.97 | 2024
2024-05-08 | 5 | 74.97 | 2024
2024-05-08 | 6 | 76.11 | 2024
2024-05-08 | 7 | 71.85 | 2024
2024-05-08 | 8 | 64.9 | 2024
2024-05-08 | 9 | 50.78 | 2024
2024-05-08 | 10 | 0 | 2024
2024-05-08 | 11 | 0 | 2024
2024-05-08 | 12 | 0 | 2024
2024-05-08 | 13 | 0 | 2024
2024-05-08 | 14 | 0 | 2024
2024-05-08 | 15 | 0 | 2024
2024-05-08 | 16 | 0 | 2024
2024-05-08 | 17 | 85.71 | 2024
2024-05-08 | 18 | 101.59 | 2024
2024-05-08 | 19 | 108 | 2024
2024-05-08 | 20 | 108 | 2024
2024-05-08 | 21 | 108 | 2024
2024-05-08 | 22 | 108 | 2024
2024-05-08 | 23 | 94.75 | 2024
2024-05-09 | 0 | 74.37 | 2024
2024-05-09 | 1 | 88.26 | 2024
2024-05-09 | 2 | 92.17 | 2024
2024-05-09 | 3 | 90.36 | 2024
2024-05-09 | 4 | 89.23 | 2024
2024-05-09 | 5 | 90.9 | 2024
2024-05-09 | 6 | 90.8 | 2024
2024-05-09 | 7 | 97.57 | 2024
2024-05-09 | 8 | 28.28 | 2024
2024-05-09 | 9 | 46.12 | 2024
2024-05-09 | 10 | 70.85 | 2024
2024-05-09 | 11 | 70.85 | 2024
2024-05-09 | 12 | 70.85 | 2024
2024-05-09 | 13 | 52.05 | 2024
2024-05-09 | 14 | 0 | 2024
2024-05-09 | 15 | 0 | 2024
2024-05-09 | 16 | 41.43 | 2024
2024-05-09 | 17 | 99.59 | 2024
2024-05-09 | 18 | 121.28 | 2024
2024-05-09 | 19 | 131.38 | 2024
2024-05-09 | 20 | 137.12 | 2024
2024-05-09 | 21 | 137.12 | 2024
2024-05-09 | 22 | 134.48 | 2024
2024-05-09 | 23 | 115.43 | 2024
2024-05-10 | 0 | 101.54 | 2024
2024-05-10 | 1 | 95.63 | 2024
2024-05-10 | 2 | 83.76 | 2024
2024-05-10 | 3 | 83.76 | 2024
2024-05-10 | 4 | 83.76 | 2024
2024-05-10 | 5 | 91.66 | 2024
2024-05-10 | 6 | 101.54 | 2024
2024-05-10 | 7 | 94.62 | 2024
2024-05-10 | 8 | 80.13 | 2024
2024-05-10 | 9 | 80.13 | 2024
2024-05-10 | 10 | 96.79 | 2024
2024-05-10 | 11 | 97.36 | 2024
2024-05-10 | 12 | 94.49 | 2024
2024-05-10 | 13 | 82.71 | 2024
2024-05-10 | 14 | 97.36 | 2024
2024-05-10 | 15 | 97.36 | 2024
2024-05-10 | 16 | 97.41 | 2024
2024-05-10 | 17 | 127.2 | 2024
2024-05-10 | 18 | 160.64 | 2024
2024-05-10 | 19 | 154.12 | 2024
2024-05-10 | 20 | 150.64 | 2024
2024-05-10 | 21 | 145.72 | 2024
2024-05-10 | 22 | 132.18 | 2024
2024-05-10 | 23 | 132.18 | 2024
2024-05-11 | 0 | 118.92 | 2024
2024-05-11 | 1 | 85.45 | 2024
2024-05-11 | 2 | 82.24 | 2024
2024-05-11 | 3 | 84.42 | 2024
2024-05-11 | 4 | 79.06 | 2024
2024-05-11 | 5 | 81.3 | 2024
2024-05-11 | 6 | 81.61 | 2024
2024-05-11 | 7 | 79.06 | 2024
2024-05-11 | 8 | 29.28 | 2024
2024-05-11 | 9 | 52.5 | 2024
2024-05-11 | 10 | 68.16 | 2024
2024-05-11 | 11 | 69.71 | 2024
2024-05-11 | 12 | 62.91 | 2024
2024-05-11 | 13 | 62.98 | 2024
2024-05-11 | 14 | 57.55 | 2024
2024-05-11 | 15 | 0 | 2024
2024-05-11 | 16 | 73.83 | 2024
2024-05-11 | 17 | 115.04 | 2024
2024-05-11 | 18 | 104.02 | 2024
2024-05-11 | 19 | 104.02 | 2024
2024-05-11 | 20 | 104.02 | 2024
2024-05-11 | 21 | 104.02 | 2024
2024-05-11 | 22 | 104.02 | 2024
2024-05-11 | 23 | 96.91 | 2024
2024-05-12 | 0 | 85.4 | 2024
2024-05-12 | 1 | 84.49 | 2024
2024-05-12 | 2 | 78.61 | 2024
2024-05-12 | 3 | 76.83 | 2024
2024-05-12 | 4 | 78.61 | 2024
2024-05-12 | 5 | 78.61 | 2024
2024-05-12 | 6 | 78.61 | 2024
2024-05-12 | 7 | 62.01 | 2024
2024-05-12 | 8 | 0 | 2024
2024-05-12 | 9 | 0 | 2024
2024-05-12 | 10 | 0 | 2024
2024-05-12 | 11 | 0 | 2024
2024-05-12 | 12 | 0 | 2024
2024-05-12 | 13 | 0 | 2024
2024-05-12 | 14 | 0 | 2024
2024-05-12 | 15 | 0 | 2024
2024-05-12 | 16 | 0 | 2024
2024-05-12 | 17 | 62.89 | 2024
2024-05-12 | 18 | 103.79 | 2024
2024-05-12 | 19 | 101.53 | 2024
2024-05-12 | 20 | 90.23 | 2024
2024-05-12 | 21 | 90.23 | 2024
2024-05-12 | 22 | 89.59 | 2024
2024-05-12 | 23 | 81.51 | 2024
2024-05-13 | 0 | 78.53 | 2024
2024-05-13 | 1 | 75.34 | 2024
2024-05-13 | 2 | 74.52 | 2024
2024-05-13 | 3 | 75.91 | 2024
2024-05-13 | 4 | 77.55 | 2024
2024-05-13 | 5 | 78.76 | 2024
2024-05-13 | 6 | 87.07 | 2024
2024-05-13 | 7 | 91.93 | 2024
2024-05-13 | 8 | 44.33 | 2024
2024-05-13 | 9 | 61.22 | 2024
2024-05-13 | 10 | 74.97 | 2024
2024-05-13 | 11 | 89.67 | 2024
2024-05-13 | 12 | 94.97 | 2024
2024-05-13 | 13 | 94.97 | 2024
2024-05-13 | 14 | 94.97 | 2024
2024-05-13 | 15 | 94.97 | 2024
2024-05-13 | 16 | 97.39 | 2024
2024-05-13 | 17 | 127.98 | 2024
2024-05-13 | 18 | 104.12 | 2024
2024-05-13 | 19 | 114.52 | 2024
2024-05-13 | 20 | 145.58 | 2024
2024-05-13 | 21 | 136.42 | 2024
2024-05-13 | 22 | 105.01 | 2024
2024-05-13 | 23 | 108.1 | 2024
2024-05-14 | 0 | 107.15 | 2024
2024-05-14 | 1 | 103.17 | 2024
2024-05-14 | 2 | 103.17 | 2024
2024-05-14 | 3 | 102.45 | 2024
2024-05-14 | 4 | 96.14 | 2024
2024-05-14 | 5 | 89.18 | 2024
2024-05-14 | 6 | 95.36 | 2024
2024-05-14 | 7 | 97.61 | 2024
2024-05-14 | 8 | 76.74 | 2024
2024-05-14 | 9 | 85.88 | 2024
2024-05-14 | 10 | 84.39 | 2024
2024-05-14 | 11 | 79.46 | 2024
2024-05-14 | 12 | 64.67 | 2024
2024-05-14 | 13 | 76.74 | 2024
2024-05-14 | 14 | 76.74 | 2024
2024-05-14 | 15 | 64.04 | 2024
2024-05-14 | 16 | 85.68 | 2024
2024-05-14 | 17 | 176.01 | 2024
2024-05-14 | 18 | 204.96 | 2024
2024-05-14 | 19 | 218.44 | 2024
2024-05-14 | 20 | 218.44 | 2024
2024-05-14 | 21 | 254.31 | 2024
2024-05-14 | 22 | 254.16 | 2024
2024-05-14 | 23 | 217.12 | 2024
2024-05-15 | 0 | 114.77 | 2024
2024-05-15 | 1 | 114.77 | 2024
2024-05-15 | 2 | 104.74 | 2024
2024-05-15 | 3 | 104.74 | 2024
2024-05-15 | 4 | 104.74 | 2024
2024-05-15 | 5 | 105.43 | 2024
2024-05-15 | 6 | 162.11 | 2024
2024-05-15 | 7 | 191.01 | 2024
2024-05-15 | 8 | 114.95 | 2024
2024-05-15 | 9 | 125.13 | 2024
2024-05-15 | 10 | 118.89 | 2024
2024-05-15 | 11 | 95.19 | 2024
2024-05-15 | 12 | 151.42 | 2024
2024-05-15 | 13 | 140.19 | 2024
2024-05-15 | 14 | 93.8 | 2024
2024-05-15 | 15 | 99.82 | 2024
2024-05-15 | 16 | 126.52 | 2024
2024-05-15 | 17 | 197.73 | 2024
2024-05-15 | 18 | 236.58 | 2024
2024-05-15 | 19 | 251.34 | 2024
2024-05-15 | 20 | 252.63 | 2024
2024-05-15 | 21 | 252.04 | 2024
2024-05-15 | 22 | 233.57 | 2024
2024-05-15 | 23 | 140.59 | 2024
2024-05-16 | 0 | 112.35 | 2024
2024-05-16 | 1 | 105.12 | 2024
2024-05-16 | 2 | 104.73 | 2024
2024-05-16 | 3 | 100.61 | 2024
2024-05-16 | 4 | 92.67 | 2024
2024-05-16 | 5 | 92.67 | 2024
2024-05-16 | 6 | 128.38 | 2024
2024-05-16 | 7 | 177.84 | 2024
2024-05-16 | 8 | 89.95 | 2024
2024-05-16 | 9 | 126.6 | 2024
2024-05-16 | 10 | 118.44 | 2024
2024-05-16 | 11 | 95.61 | 2024
2024-05-16 | 12 | 95.61 | 2024
2024-05-16 | 13 | 89.79 | 2024
2024-05-16 | 14 | 60.66 | 2024
2024-05-16 | 15 | 60.66 | 2024
2024-05-16 | 16 | 80.67 | 2024
2024-05-16 | 17 | 105.34 | 2024
2024-05-16 | 18 | 131.34 | 2024
2024-05-16 | 19 | 133.41 | 2024
2024-05-16 | 20 | 130.19 | 2024
2024-05-16 | 21 | 105.84 | 2024
2024-05-16 | 22 | 108.86 | 2024
2024-05-16 | 23 | 111.27 | 2024
2024-05-17 | 0 | 95.77 | 2024
2024-05-17 | 1 | 87.81 | 2024
2024-05-17 | 2 | 87.81 | 2024
2024-05-17 | 3 | 87.99 | 2024
2024-05-17 | 4 | 91.03 | 2024
2024-05-17 | 5 | 102.95 | 2024
2024-05-17 | 6 | 113.25 | 2024
2024-05-17 | 7 | 123.01 | 2024
2024-05-17 | 8 | 104.61 | 2024
2024-05-17 | 9 | 100.59 | 2024
2024-05-17 | 10 | 101.17 | 2024
2024-05-17 | 11 | 73.87 | 2024
2024-05-17 | 12 | 78.36 | 2024
2024-05-17 | 13 | 78.77 | 2024
2024-05-17 | 14 | 78.77 | 2024
2024-05-17 | 15 | 78.77 | 2024
2024-05-17 | 16 | 90.47 | 2024
2024-05-17 | 17 | 118.95 | 2024
2024-05-17 | 18 | 109.63 | 2024
2024-05-17 | 19 | 88.85 | 2024
2024-05-17 | 20 | 98.92 | 2024
2024-05-17 | 21 | 150.75 | 2024
2024-05-17 | 22 | 150.75 | 2024
2024-05-17 | 23 | 150.75 | 2024
2024-05-18 | 0 | 112.66 | 2024
2024-05-18 | 1 | 107.36 | 2024
2024-05-18 | 2 | 84.53 | 2024
2024-05-18 | 3 | 84.53 | 2024
2024-05-18 | 4 | 84.53 | 2024
2024-05-18 | 5 | 92.06 | 2024
2024-05-18 | 6 | 89.03 | 2024
2024-05-18 | 7 | 88.73 | 2024
2024-05-18 | 8 | 0 | 2024
2024-05-18 | 9 | 0 | 2024
2024-05-18 | 10 | 0 | 2024
2024-05-18 | 11 | 0 | 2024
2024-05-18 | 12 | 0 | 2024
2024-05-18 | 13 | 0 | 2024
2024-05-18 | 14 | 0 | 2024
2024-05-18 | 15 | 0 | 2024
2024-05-18 | 16 | 0 | 2024
2024-05-18 | 17 | 91.67 | 2024
2024-05-18 | 18 | 123.12 | 2024
2024-05-18 | 19 | 118.56 | 2024
2024-05-18 | 20 | 117.78 | 2024
2024-05-18 | 21 | 116.38 | 2024
2024-05-18 | 22 | 114.56 | 2024
2024-05-18 | 23 | 103.22 | 2024
2024-05-19 | 0 | 79.75 | 2024
2024-05-19 | 1 | 79.67 | 2024
2024-05-19 | 2 | 79.67 | 2024
2024-05-19 | 3 | 77.6 | 2024
2024-05-19 | 4 | 68.6 | 2024
2024-05-19 | 5 | 78.86 | 2024
2024-05-19 | 6 | 74.93 | 2024
2024-05-19 | 7 | 54.95 | 2024
2024-05-19 | 8 | 0 | 2024
2024-05-19 | 9 | 0 | 2024
2024-05-19 | 10 | 0 | 2024
2024-05-19 | 11 | 0 | 2024
2024-05-19 | 12 | 0 | 2024
2024-05-19 | 13 | 7.99 | 2024
2024-05-19 | 14 | 68.51 | 2024
2024-05-19 | 15 | 68.51 | 2024
2024-05-19 | 16 | 71.7 | 2024
2024-05-19 | 17 | 85.35 | 2024
2024-05-19 | 18 | 129.62 | 2024
2024-05-19 | 19 | 132.65 | 2024
2024-05-19 | 20 | 146.59 | 2024
2024-05-19 | 21 | 118.72 | 2024
2024-05-19 | 22 | 120.21 | 2024
2024-05-19 | 23 | 98.36 | 2024
2024-05-20 | 0 | 91.58 | 2024
2024-05-20 | 1 | 91.58 | 2024
2024-05-20 | 2 | 87.36 | 2024
2024-05-20 | 3 | 83.14 | 2024
2024-05-20 | 4 | 83.14 | 2024
2024-05-20 | 5 | 83.14 | 2024
2024-05-20 | 6 | 86.05 | 2024
2024-05-20 | 7 | 81.93 | 2024
2024-05-20 | 8 | 71.31 | 2024
2024-05-20 | 9 | 86.36 | 2024
2024-05-20 | 10 | 117.81 | 2024
2024-05-20 | 11 | 139.23 | 2024
2024-05-20 | 12 | 140.21 | 2024
2024-05-20 | 13 | 130.55 | 2024
2024-05-20 | 14 | 129.41 | 2024
2024-05-20 | 15 | 146.02 | 2024
2024-05-20 | 16 | 128.83 | 2024
2024-05-20 | 17 | 146.22 | 2024
2024-05-20 | 18 | 108.52 | 2024
2024-05-20 | 19 | 91.08 | 2024
2024-05-20 | 20 | 84.37 | 2024
2024-05-20 | 21 | 84.37 | 2024
2024-05-20 | 22 | 89.94 | 2024
2024-05-20 | 23 | 95.39 | 2024
2024-05-21 | 0 | 86.25 | 2024
2024-05-21 | 1 | 84.8 | 2024
2024-05-21 | 2 | 81.64 | 2024
2024-05-21 | 3 | 83.31 | 2024
2024-05-21 | 4 | 79.48 | 2024
2024-05-21 | 5 | 79.48 | 2024
2024-05-21 | 6 | 81.31 | 2024
2024-05-21 | 7 | 76.3 | 2024
2024-05-21 | 8 | 50.97 | 2024
2024-05-21 | 9 | 24.95 | 2024
2024-05-21 | 10 | 58.98 | 2024
2024-05-21 | 11 | 65.52 | 2024
2024-05-21 | 12 | 64.17 | 2024
2024-05-21 | 13 | 44.25 | 2024
2024-05-21 | 14 | 55.65 | 2024
2024-05-21 | 15 | 54.75 | 2024
2024-05-21 | 16 | 62.32 | 2024
2024-05-21 | 17 | 117.97 | 2024
2024-05-21 | 18 | 179.24 | 2024
2024-05-21 | 19 | 217.63 | 2024
2024-05-21 | 20 | 150.1 | 2024
2024-05-21 | 21 | 130.66 | 2024
2024-05-21 | 22 | 103.69 | 2024
2024-05-21 | 23 | 99.27 | 2024
2024-05-22 | 0 | 94.93 | 2024
2024-05-22 | 1 | 82.18 | 2024
2024-05-22 | 2 | 83.67 | 2024
2024-05-22 | 3 | 82.87 | 2024
2024-05-22 | 4 | 81.49 | 2024
2024-05-22 | 5 | 83.2 | 2024
2024-05-22 | 6 | 93.36 | 2024
2024-05-22 | 7 | 91.2 | 2024
2024-05-22 | 8 | 90.19 | 2024
2024-05-22 | 9 | 99.29 | 2024
2024-05-22 | 10 | 108.82 | 2024
2024-05-22 | 11 | 115.42 | 2024
2024-05-22 | 12 | 213.9 | 2024
2024-05-22 | 13 | 213.9 | 2024
2024-05-22 | 14 | 213.9 | 2024
2024-05-22 | 15 | 213.9 | 2024
2024-05-22 | 16 | 245.91 | 2024
2024-05-22 | 17 | 302.17 | 2024
2024-05-22 | 18 | 377.01 | 2024
2024-05-22 | 19 | 325.43 | 2024
2024-05-22 | 20 | 313.6 | 2024
2024-05-22 | 21 | 297.71 | 2024
2024-05-22 | 22 | 293.83 | 2024
2024-05-22 | 23 | 293.83 | 2024
2024-05-23 | 0 | 197.72 | 2024
2024-05-23 | 1 | 117.6 | 2024
2024-05-23 | 2 | 112.46 | 2024
2024-05-23 | 3 | 112.05 | 2024
2024-05-23 | 4 | 85.05 | 2024
2024-05-23 | 5 | 88.12 | 2024
2024-05-23 | 6 | 103.56 | 2024
2024-05-23 | 7 | 88.14 | 2024
2024-05-23 | 8 | 76.56 | 2024
2024-05-23 | 9 | 71.65 | 2024
2024-05-23 | 10 | 68.64 | 2024
2024-05-23 | 11 | 70.06 | 2024
2024-05-23 | 12 | 70.06 | 2024
2024-05-23 | 13 | 70.06 | 2024
2024-05-23 | 14 | 67.63 | 2024
2024-05-23 | 15 | 67.63 | 2024
2024-05-23 | 16 | 72.3 | 2024
2024-05-23 | 17 | 267.77 | 2024
2024-05-23 | 18 | 306.39 | 2024
2024-05-23 | 19 | 297.73 | 2024
2024-05-23 | 20 | 258.17 | 2024
2024-05-23 | 21 | 220.33 | 2024
2024-05-23 | 22 | 191.16 | 2024
2024-05-23 | 23 | 102.19 | 2024
2024-05-24 | 0 | 102.93 | 2024
2024-05-24 | 1 | 102.93 | 2024
2024-05-24 | 2 | 89.84 | 2024
2024-05-24 | 3 | 98.99 | 2024
2024-05-24 | 4 | 102.35 | 2024
2024-05-24 | 5 | 97.69 | 2024
2024-05-24 | 6 | 102.93 | 2024
2024-05-24 | 7 | 98.63 | 2024
2024-05-24 | 8 | 94.87 | 2024
2024-05-24 | 9 | 99.88 | 2024
2024-05-24 | 10 | 138.04 | 2024
2024-05-24 | 11 | 137.16 | 2024
2024-05-24 | 12 | 116.51 | 2024
2024-05-24 | 13 | 96.74 | 2024
2024-05-24 | 14 | 103.57 | 2024
2024-05-24 | 15 | 178.44 | 2024
2024-05-24 | 16 | 138.82 | 2024
2024-05-24 | 17 | 276.06 | 2024
2024-05-24 | 18 | 296.82 | 2024
2024-05-24 | 19 | 266.91 | 2024
2024-05-24 | 20 | 258.1 | 2024
2024-05-24 | 21 | 276.58 | 2024
2024-05-24 | 22 | 269.52 | 2024
2024-05-24 | 23 | 243.13 | 2024
2024-05-25 | 0 | 223.09 | 2024
2024-05-25 | 1 | 259.47 | 2024
2024-05-25 | 2 | 238.44 | 2024
2024-05-25 | 3 | 148.63 | 2024
2024-05-25 | 4 | 83.75 | 2024
2024-05-25 | 5 | 76.83 | 2024
2024-05-25 | 6 | 81.94 | 2024
2024-05-25 | 7 | 97.12 | 2024
2024-05-25 | 8 | 71.59 | 2024
2024-05-25 | 9 | 77.46 | 2024
2024-05-25 | 10 | 77.46 | 2024
2024-05-25 | 11 | 85.24 | 2024
2024-05-25 | 12 | 88.07 | 2024
2024-05-25 | 13 | 88.07 | 2024
2024-05-25 | 14 | 88.07 | 2024
2024-05-25 | 15 | 88.07 | 2024
2024-05-25 | 16 | 88.07 | 2024
2024-05-25 | 17 | 213.28 | 2024
2024-05-25 | 18 | 294.98 | 2024
2024-05-25 | 19 | 278.83 | 2024
2024-05-25 | 20 | 271.74 | 2024
2024-05-25 | 21 | 271.74 | 2024
2024-05-25 | 22 | 273.82 | 2024
2024-05-25 | 23 | 255.47 | 2024
2024-05-26 | 0 | 207.85 | 2024
2024-05-26 | 1 | 153.1 | 2024
2024-05-26 | 2 | 94.07 | 2024
2024-05-26 | 3 | 87.98 | 2024
2024-05-26 | 4 | 86.39 | 2024
2024-05-26 | 5 | 90.23 | 2024
2024-05-26 | 6 | 97.16 | 2024
2024-05-26 | 7 | 101.3 | 2024
2024-05-26 | 8 | 53.88 | 2024
2024-05-26 | 9 | 55.92 | 2024
2024-05-26 | 10 | 67.47 | 2024
2024-05-26 | 11 | 72.25 | 2024
2024-05-26 | 12 | 67.47 | 2024
2024-05-26 | 13 | 67.47 | 2024
2024-05-26 | 14 | 67.47 | 2024
2024-05-26 | 15 | 67.47 | 2024
2024-05-26 | 16 | 67.47 | 2024
2024-05-26 | 17 | 103.19 | 2024
2024-05-26 | 18 | 144.89 | 2024
2024-05-26 | 19 | 190.18 | 2024
2024-05-26 | 20 | 215.08 | 2024
2024-05-26 | 21 | 174.52 | 2024
2024-05-26 | 22 | 184.55 | 2024
2024-05-26 | 23 | 125.62 | 2024
2024-05-27 | 0 | 120.9 | 2024
2024-05-27 | 1 | 120.9 | 2024
2024-05-27 | 2 | 120.9 | 2024
2024-05-27 | 3 | 120.9 | 2024
2024-05-27 | 4 | 99.7 | 2024
2024-05-27 | 5 | 107.92 | 2024
2024-05-27 | 6 | 140.52 | 2024
2024-05-27 | 7 | 211.5 | 2024
2024-05-27 | 8 | 115.65 | 2024
2024-05-27 | 9 | 115.65 | 2024
2024-05-27 | 10 | 115.65 | 2024
2024-05-27 | 11 | 130.56 | 2024
2024-05-27 | 12 | 123.33 | 2024
2024-05-27 | 13 | 115.65 | 2024
2024-05-27 | 14 | 156.94 | 2024
2024-05-27 | 15 | 199.25 | 2024
2024-05-27 | 16 | 213.28 | 2024
2024-05-27 | 17 | 285.7 | 2024
2024-05-27 | 18 | 308.28 | 2024
2024-05-27 | 19 | 308.28 | 2024
2024-05-27 | 20 | 308.28 | 2024
2024-05-27 | 21 | 281.9 | 2024
2024-05-27 | 22 | 281.9 | 2024
2024-05-27 | 23 | 271.86 | 2024
2024-05-28 | 0 | 259.27 | 2024
2024-05-28 | 1 | 228.66 | 2024
2024-05-28 | 2 | 170.52 | 2024
2024-05-28 | 3 | 139.12 | 2024
2024-05-28 | 4 | 102.48 | 2024
2024-05-28 | 5 | 139.81 | 2024
2024-05-28 | 6 | 184.2 | 2024
2024-05-28 | 7 | 208.53 | 2024
2024-05-28 | 8 | 82.2 | 2024
2024-05-28 | 9 | 79.29 | 2024
2024-05-28 | 10 | 79.29 | 2024
2024-05-28 | 11 | 78.06 | 2024
2024-05-28 | 12 | 73.39 | 2024
2024-05-28 | 13 | 60.89 | 2024
2024-05-28 | 14 | 55.33 | 2024
2024-05-28 | 15 | 55.33 | 2024
2024-05-28 | 16 | 78.7 | 2024
2024-05-28 | 17 | 144.51 | 2024
2024-05-28 | 18 | 103.12 | 2024
2024-05-28 | 19 | 108.61 | 2024
2024-05-28 | 20 | 127.91 | 2024
2024-05-28 | 21 | 92.69 | 2024
2024-05-28 | 22 | 92.69 | 2024
2024-05-28 | 23 | 127.91 | 2024
2024-05-29 | 0 | 103.61 | 2024
2024-05-29 | 1 | 78.73 | 2024
2024-05-29 | 2 | 79.7 | 2024
2024-05-29 | 3 | 75.19 | 2024
2024-05-29 | 4 | 81.78 | 2024
2024-05-29 | 5 | 88.98 | 2024
2024-05-29 | 6 | 174.49 | 2024
2024-05-29 | 7 | 215.44 | 2024
2024-05-29 | 8 | 104.95 | 2024
2024-05-29 | 9 | 99.39 | 2024
2024-05-29 | 10 | 115.36 | 2024
2024-05-29 | 11 | 115.36 | 2024
2024-05-29 | 12 | 115.27 | 2024
2024-05-29 | 13 | 115.01 | 2024
2024-05-29 | 14 | 61.59 | 2024
2024-05-29 | 15 | 59.84 | 2024
2024-05-29 | 16 | 92.59 | 2024
2024-05-29 | 17 | 175.95 | 2024
2024-05-29 | 18 | 274.83 | 2024
2024-05-29 | 19 | 243.91 | 2024
2024-05-29 | 20 | 151.46 | 2024
2024-05-29 | 21 | 134.67 | 2024
2024-05-29 | 22 | 134.67 | 2024
2024-05-29 | 23 | 134.67 | 2024
2024-05-30 | 0 | 81.82 | 2024
2024-05-30 | 1 | 81.61 | 2024
2024-05-30 | 2 | 70.62 | 2024
2024-05-30 | 3 | 68.12 | 2024
2024-05-30 | 4 | 68.58 | 2024
2024-05-30 | 5 | 77.18 | 2024
2024-05-30 | 6 | 99.89 | 2024
2024-05-30 | 7 | 113.49 | 2024
2024-05-30 | 8 | 35.68 | 2024
2024-05-30 | 9 | 35.68 | 2024
2024-05-30 | 10 | 35.68 | 2024
2024-05-30 | 11 | 35.68 | 2024
2024-05-30 | 12 | 35.68 | 2024
2024-05-30 | 13 | 35.68 | 2024
2024-05-30 | 14 | 35.68 | 2024
2024-05-30 | 15 | 35.68 | 2024
2024-05-30 | 16 | 84.52 | 2024
2024-05-30 | 17 | 117.64 | 2024
2024-05-30 | 18 | 137.03 | 2024
2024-05-30 | 19 | 137.03 | 2024
2024-05-30 | 20 | 137.03 | 2024
2024-05-30 | 21 | 129.59 | 2024
2024-05-30 | 22 | 108.51 | 2024
2024-05-30 | 23 | 128.18 | 2024
2024-05-31 | 0 | 117.83 | 2024
2024-05-31 | 1 | 72.9 | 2024
2024-05-31 | 2 | 73.37 | 2024
2024-05-31 | 3 | 88.72 | 2024
2024-05-31 | 4 | 107.15 | 2024
2024-05-31 | 5 | 107.15 | 2024
2024-05-31 | 6 | 113.89 | 2024
2024-05-31 | 7 | 96.49 | 2024
2024-05-31 | 8 | 66.82 | 2024
2024-05-31 | 9 | 64.94 | 2024
2024-05-31 | 10 | 68.58 | 2024
2024-05-31 | 11 | 78.01 | 2024
2024-05-31 | 12 | 77.88 | 2024
2024-05-31 | 13 | 72.07 | 2024
2024-05-31 | 14 | 72.07 | 2024
2024-05-31 | 15 | 101.6 | 2024
2024-05-31 | 16 | 105.23 | 2024
2024-05-31 | 17 | 111.91 | 2024
2024-05-31 | 18 | 118.07 | 2024
2024-05-31 | 19 | 118.07 | 2024
2024-05-31 | 20 | 118.07 | 2024
2024-05-31 | 21 | 122.13 | 2024
2024-05-31 | 22 | 122.94 | 2024
2024-05-31 | 23 | 122.94 | 2024
2024-06-01 | 0 | 74.85 | 2024
2024-06-01 | 1 | 68.77 | 2024
2024-06-01 | 2 | 65.56 | 2024
2024-06-01 | 3 | 64.05 | 2024
2024-06-01 | 4 | 60.31 | 2024
2024-06-01 | 5 | 63.56 | 2024
2024-06-01 | 6 | 63.34 | 2024
2024-06-01 | 7 | 57.49 | 2024
2024-06-01 | 8 | 15.64 | 2024
2024-06-01 | 9 | 0 | 2024
2024-06-01 | 10 | 0 | 2024
2024-06-01 | 11 | 0 | 2024
2024-06-01 | 12 | 0 | 2024
2024-06-01 | 13 | 0 | 2024
2024-06-01 | 14 | 0 | 2024
2024-06-01 | 15 | 0 | 2024
2024-06-01 | 16 | 0 | 2024
2024-06-01 | 17 | 74.03 | 2024
2024-06-01 | 18 | 102.89 | 2024
2024-06-01 | 19 | 105.74 | 2024
2024-06-01 | 20 | 105.74 | 2024
2024-06-01 | 21 | 105.74 | 2024
2024-06-01 | 22 | 98.8 | 2024
2024-06-01 | 23 | 91.34 | 2024
2024-06-02 | 0 | 77.68 | 2024
2024-06-02 | 1 | 80.44 | 2024
2024-06-02 | 2 | 69.03 | 2024
2024-06-02 | 3 | 68.36 | 2024
2024-06-02 | 4 | 69.11 | 2024
2024-06-02 | 5 | 66.35 | 2024
2024-06-02 | 6 | 60.37 | 2024
2024-06-02 | 7 | 58.02 | 2024
2024-06-02 | 8 | 0 | 2024
2024-06-02 | 9 | 0 | 2024
2024-06-02 | 10 | 0 | 2024
2024-06-02 | 11 | 0 | 2024
2024-06-02 | 12 | 21.02 | 2024
2024-06-02 | 13 | 51.8 | 2024
2024-06-02 | 14 | 0 | 2024
2024-06-02 | 15 | 0 | 2024
2024-06-02 | 16 | 28.31 | 2024
2024-06-02 | 17 | 100.34 | 2024
2024-06-02 | 18 | 109.76 | 2024
2024-06-02 | 19 | 107.51 | 2024
2024-06-02 | 20 | 107.51 | 2024
2024-06-02 | 21 | 107.51 | 2024
2024-06-02 | 22 | 107.92 | 2024
2024-06-02 | 23 | 107.65 | 2024
2024-06-03 | 0 | 95.55 | 2024
2024-06-03 | 1 | 80.12 | 2024
2024-06-03 | 2 | 77.48 | 2024
2024-06-03 | 3 | 81.78 | 2024
2024-06-03 | 4 | 81.78 | 2024
2024-06-03 | 5 | 79.08 | 2024
2024-06-03 | 6 | 98.65 | 2024
2024-06-03 | 7 | 107.42 | 2024
2024-06-03 | 8 | 69.78 | 2024
2024-06-03 | 9 | 68 | 2024
2024-06-03 | 10 | 98.59 | 2024
2024-06-03 | 11 | 98.59 | 2024
2024-06-03 | 12 | 98.59 | 2024
2024-06-03 | 13 | 98.59 | 2024
2024-06-03 | 14 | 82.71 | 2024
2024-06-03 | 15 | 76.47 | 2024
2024-06-03 | 16 | 75.63 | 2024
2024-06-03 | 17 | 93.9 | 2024
2024-06-03 | 18 | 95.78 | 2024
2024-06-03 | 19 | 86.17 | 2024
2024-06-03 | 20 | 96.61 | 2024
2024-06-03 | 21 | 101.8 | 2024
2024-06-03 | 22 | 89.81 | 2024
2024-06-03 | 23 | 82.25 | 2024
2024-06-04 | 0 | 73.88 | 2024
2024-06-04 | 1 | 74.18 | 2024
2024-06-04 | 2 | 73.66 | 2024
2024-06-04 | 3 | 73.63 | 2024
2024-06-04 | 4 | 73.63 | 2024
2024-06-04 | 5 | 73.68 | 2024
2024-06-04 | 6 | 81.58 | 2024
2024-06-04 | 7 | 93.14 | 2024
2024-06-04 | 8 | 69.61 | 2024
2024-06-04 | 9 | 69.61 | 2024
2024-06-04 | 10 | 65.76 | 2024
2024-06-04 | 11 | 72.25 | 2024
2024-06-04 | 12 | 72.16 | 2024
2024-06-04 | 13 | 71.42 | 2024
2024-06-04 | 14 | 65.9 | 2024
2024-06-04 | 15 | 72.47 | 2024
2024-06-04 | 16 | 76.75 | 2024
2024-06-04 | 17 | 100.4 | 2024
2024-06-04 | 18 | 104.33 | 2024
2024-06-04 | 19 | 97.73 | 2024
2024-06-04 | 20 | 92 | 2024
2024-06-04 | 21 | 78.54 | 2024
2024-06-04 | 22 | 77.78 | 2024
2024-06-04 | 23 | 91.66 | 2024
2024-06-05 | 0 | 81 | 2024
2024-06-05 | 1 | 74.35 | 2024
2024-06-05 | 2 | 70.21 | 2024
2024-06-05 | 3 | 70.21 | 2024
2024-06-05 | 4 | 70.21 | 2024
2024-06-05 | 5 | 70.21 | 2024
2024-06-05 | 6 | 70.11 | 2024
2024-06-05 | 7 | 81.12 | 2024
2024-06-05 | 8 | 53.14 | 2024
2024-06-05 | 9 | 43.77 | 2024
2024-06-05 | 10 | 53.2 | 2024
2024-06-05 | 11 | 54.09 | 2024
2024-06-05 | 12 | 54.19 | 2024
2024-06-05 | 13 | 51.02 | 2024
2024-06-05 | 14 | 39.05 | 2024
2024-06-05 | 15 | 49.66 | 2024
2024-06-05 | 16 | 59.18 | 2024
2024-06-05 | 17 | 124.41 | 2024
2024-06-05 | 18 | 88.22 | 2024
2024-06-05 | 19 | 83.96 | 2024
2024-06-05 | 20 | 83.01 | 2024
2024-06-05 | 21 | 82.29 | 2024
2024-06-05 | 22 | 82.29 | 2024
2024-06-05 | 23 | 78.77 | 2024
2024-06-06 | 0 | 61.43 | 2024
2024-06-06 | 1 | 60.97 | 2024
2024-06-06 | 2 | 59.66 | 2024
2024-06-06 | 3 | 61.43 | 2024
2024-06-06 | 4 | 64.77 | 2024
2024-06-06 | 5 | 72.22 | 2024
2024-06-06 | 6 | 91.44 | 2024
2024-06-06 | 7 | 95.84 | 2024
2024-06-06 | 8 | 43.04 | 2024
2024-06-06 | 9 | 16.9 | 2024
2024-06-06 | 10 | 45.99 | 2024
2024-06-06 | 11 | 52.89 | 2024
2024-06-06 | 12 | 48.8 | 2024
2024-06-06 | 13 | 5.01 | 2024
2024-06-06 | 14 | 0 | 2024
2024-06-06 | 15 | 0 | 2024
2024-06-06 | 16 | 14.47 | 2024
2024-06-06 | 17 | 87.79 | 2024
2024-06-06 | 18 | 79.16 | 2024
2024-06-06 | 19 | 74.41 | 2024
2024-06-06 | 20 | 72.55 | 2024
2024-06-06 | 21 | 77.69 | 2024
2024-06-06 | 22 | 78.28 | 2024
2024-06-06 | 23 | 77.83 | 2024
2024-06-07 | 0 | 72.7 | 2024
2024-06-07 | 1 | 67.77 | 2024
2024-06-07 | 2 | 65.35 | 2024
2024-06-07 | 3 | 69.12 | 2024
2024-06-07 | 4 | 70.74 | 2024
2024-06-07 | 5 | 62.31 | 2024
2024-06-07 | 6 | 54.48 | 2024
2024-06-07 | 7 | 72.74 | 2024
2024-06-07 | 8 | 24.29 | 2024
2024-06-07 | 9 | 0 | 2024
2024-06-07 | 10 | 0 | 2024
2024-06-07 | 11 | 0 | 2024
2024-06-07 | 12 | 0 | 2024
2024-06-07 | 13 | 0 | 2024
2024-06-07 | 14 | 0 | 2024
2024-06-07 | 15 | 0 | 2024
2024-06-07 | 16 | 2.59 | 2024
2024-06-07 | 17 | 82.28 | 2024
2024-06-07 | 18 | 88.3 | 2024
2024-06-07 | 19 | 88.3 | 2024
2024-06-07 | 20 | 88.3 | 2024
2024-06-07 | 21 | 84.16 | 2024
2024-06-07 | 22 | 82.82 | 2024
2024-06-07 | 23 | 84.1 | 2024
2024-06-08 | 0 | 65.01 | 2024
2024-06-08 | 1 | 54.15 | 2024
2024-06-08 | 2 | 51 | 2024
2024-06-08 | 3 | 25.5 | 2024
2024-06-08 | 4 | 0 | 2024
2024-06-08 | 5 | 55.01 | 2024
2024-06-08 | 6 | 55.79 | 2024
2024-06-08 | 7 | 59.79 | 2024
2024-06-08 | 8 | 2.98 | 2024
2024-06-08 | 9 | 0 | 2024
2024-06-08 | 10 | 0 | 2024
2024-06-08 | 11 | 0 | 2024
2024-06-08 | 12 | 0 | 2024
2024-06-08 | 13 | 0 | 2024
2024-06-08 | 14 | 0 | 2024
2024-06-08 | 15 | 0 | 2024
2024-06-08 | 16 | 14.36 | 2024
2024-06-08 | 17 | 69.47 | 2024
2024-06-08 | 18 | 74.4 | 2024
2024-06-08 | 19 | 62.29 | 2024
2024-06-08 | 20 | 53.74 | 2024
2024-06-08 | 21 | 65.95 | 2024
2024-06-08 | 22 | 63.05 | 2024
2024-06-08 | 23 | 65.28 | 2024
2024-06-09 | 0 | 57.96 | 2024
2024-06-09 | 1 | 57.81 | 2024
2024-06-09 | 2 | 57.55 | 2024
2024-06-09 | 3 | 58.2 | 2024
2024-06-09 | 4 | 60.82 | 2024
2024-06-09 | 5 | 58.87 | 2024
2024-06-09 | 6 | 57.96 | 2024
2024-06-09 | 7 | 54.03 | 2024
2024-06-09 | 8 | 9.61 | 2024
2024-06-09 | 9 | 0 | 2024
2024-06-09 | 10 | 0 | 2024
2024-06-09 | 11 | 0 | 2024
2024-06-09 | 12 | 5.39 | 2024
2024-06-09 | 13 | 46.19 | 2024
2024-06-09 | 14 | 18.48 | 2024
2024-06-09 | 15 | 0 | 2024
2024-06-09 | 16 | 11.5 | 2024
2024-06-09 | 17 | 75.77 | 2024
2024-06-09 | 18 | 93.94 | 2024
2024-06-09 | 19 | 95.48 | 2024
2024-06-09 | 20 | 74.4 | 2024
2024-06-09 | 21 | 85.64 | 2024
2024-06-09 | 22 | 74.4 | 2024
2024-06-09 | 23 | 74.4 | 2024
2024-06-10 | 0 | 63.71 | 2024
2024-06-10 | 1 | 59.9 | 2024
2024-06-10 | 2 | 58.66 | 2024
2024-06-10 | 3 | 59.72 | 2024
2024-06-10 | 4 | 58.04 | 2024
2024-06-10 | 5 | 58.12 | 2024
2024-06-10 | 6 | 62.38 | 2024
2024-06-10 | 7 | 63.92 | 2024
2024-06-10 | 8 | 31.36 | 2024
2024-06-10 | 9 | 18.78 | 2024
2024-06-10 | 10 | 47.81 | 2024
2024-06-10 | 11 | 52.2 | 2024
2024-06-10 | 12 | 49.03 | 2024
2024-06-10 | 13 | 14.39 | 2024
2024-06-10 | 14 | 6.26 | 2024
2024-06-10 | 15 | 37.55 | 2024
2024-06-10 | 16 | 46.24 | 2024
2024-06-10 | 17 | 93.33 | 2024
2024-06-10 | 18 | 109.26 | 2024
2024-06-10 | 19 | 79.08 | 2024
2024-06-10 | 20 | 76.04 | 2024
2024-06-10 | 21 | 80.42 | 2024
2024-06-10 | 22 | 103.62 | 2024
2024-06-10 | 23 | 83.59 | 2024
2024-06-11 | 0 | 65.62 | 2024
2024-06-11 | 1 | 62.2 | 2024
2024-06-11 | 2 | 60.48 | 2024
2024-06-11 | 3 | 60.48 | 2024
2024-06-11 | 4 | 60.48 | 2024
2024-06-11 | 5 | 60.48 | 2024
2024-06-11 | 6 | 67.16 | 2024
2024-06-11 | 7 | 73.25 | 2024
2024-06-11 | 8 | 16.05 | 2024
2024-06-11 | 9 | 0 | 2024
2024-06-11 | 10 | 37.38 | 2024
2024-06-11 | 11 | 26.22 | 2024
2024-06-11 | 12 | 22.87 | 2024
2024-06-11 | 13 | 49.23 | 2024
2024-06-11 | 14 | 61.18 | 2024
2024-06-11 | 15 | 36.98 | 2024
2024-06-11 | 16 | 48.52 | 2024
2024-06-11 | 17 | 111.74 | 2024
2024-06-11 | 18 | 100.9 | 2024
2024-06-11 | 19 | 105.37 | 2024
2024-06-11 | 20 | 111.31 | 2024
2024-06-11 | 21 | 107.77 | 2024
2024-06-11 | 22 | 102.64 | 2024
2024-06-11 | 23 | 87.66 | 2024
2024-06-12 | 0 | 59.25 | 2024
2024-06-12 | 1 | 58.77 | 2024
2024-06-12 | 2 | 59.2 | 2024
2024-06-12 | 3 | 59.57 | 2024
2024-06-12 | 4 | 57.94 | 2024
2024-06-12 | 5 | 58.69 | 2024
2024-06-12 | 6 | 60.44 | 2024
2024-06-12 | 7 | 55.72 | 2024
2024-06-12 | 8 | 0 | 2024
2024-06-12 | 9 | 0 | 2024
2024-06-12 | 10 | 0 | 2024
2024-06-12 | 11 | 0 | 2024
2024-06-12 | 12 | 0 | 2024
2024-06-12 | 13 | 0 | 2024
2024-06-12 | 14 | 0 | 2024
2024-06-12 | 15 | 0 | 2024
2024-06-12 | 16 | 7.38 | 2024
2024-06-12 | 17 | 97.86 | 2024
2024-06-12 | 18 | 100.32 | 2024
2024-06-12 | 19 | 77.91 | 2024
2024-06-12 | 20 | 80.02 | 2024
2024-06-12 | 21 | 95.01 | 2024
2024-06-12 | 22 | 62.84 | 2024
2024-06-12 | 23 | 62.13 | 2024
2024-06-13 | 0 | 55.88 | 2024
2024-06-13 | 1 | 55.36 | 2024
2024-06-13 | 2 | 51.6 | 2024
2024-06-13 | 3 | 50.67 | 2024
2024-06-13 | 4 | 50.67 | 2024
2024-06-13 | 5 | 52.46 | 2024
2024-06-13 | 6 | 55.36 | 2024
2024-06-13 | 7 | 43.7 | 2024
2024-06-13 | 8 | 0 | 2024
2024-06-13 | 9 | 0 | 2024
2024-06-13 | 10 | 0 | 2024
2024-06-13 | 11 | 0 | 2024
2024-06-13 | 12 | 0 | 2024
2024-06-13 | 13 | 0 | 2024
2024-06-13 | 14 | 0 | 2024
2024-06-13 | 15 | 45.28 | 2024
2024-06-13 | 16 | 65.61 | 2024
2024-06-13 | 17 | 103.19 | 2024
2024-06-13 | 18 | 103.74 | 2024
2024-06-13 | 19 | 103.74 | 2024
2024-06-13 | 20 | 103.45 | 2024
2024-06-13 | 21 | 87.56 | 2024
2024-06-13 | 22 | 76.56 | 2024
2024-06-13 | 23 | 73.22 | 2024
2024-06-14 | 0 | 67.19 | 2024
2024-06-14 | 1 | 65.76 | 2024
2024-06-14 | 2 | 63.14 | 2024
2024-06-14 | 3 | 62.62 | 2024
2024-06-14 | 4 | 64.74 | 2024
2024-06-14 | 5 | 65.88 | 2024
2024-06-14 | 6 | 65.97 | 2024
2024-06-14 | 7 | 81.19 | 2024
2024-06-14 | 8 | 19.29 | 2024
2024-06-14 | 9 | 11.86 | 2024
2024-06-14 | 10 | 63.31 | 2024
2024-06-14 | 11 | 17.77 | 2024
2024-06-14 | 12 | 0 | 2024
2024-06-14 | 13 | 0 | 2024
2024-06-14 | 14 | 0 | 2024
2024-06-14 | 15 | 0 | 2024
2024-06-14 | 16 | 14.77 | 2024
2024-06-14 | 17 | 85.14 | 2024
2024-06-14 | 18 | 99.59 | 2024
2024-06-14 | 19 | 90.01 | 2024
2024-06-14 | 20 | 90.01 | 2024
2024-06-14 | 21 | 90.01 | 2024
2024-06-14 | 22 | 90.01 | 2024
2024-06-14 | 23 | 79 | 2024
2024-06-15 | 0 | 65.39 | 2024
2024-06-15 | 1 | 41.03 | 2024
2024-06-15 | 2 | 0 | 2024
2024-06-15 | 3 | 0 | 2024
2024-06-15 | 4 | 0 | 2024
2024-06-15 | 5 | 0 | 2024
2024-06-15 | 6 | 0 | 2024
2024-06-15 | 7 | 0 | 2024
2024-06-15 | 8 | 0 | 2024
2024-06-15 | 9 | 0 | 2024
2024-06-15 | 10 | 0 | 2024
2024-06-15 | 11 | 0 | 2024
2024-06-15 | 12 | 0 | 2024
2024-06-15 | 13 | 0 | 2024
2024-06-15 | 14 | 0 | 2024
2024-06-15 | 15 | 0 | 2024
2024-06-15 | 16 | 19.44 | 2024
2024-06-15 | 17 | 82.95 | 2024
2024-06-15 | 18 | 106.98 | 2024
2024-06-15 | 19 | 108.57 | 2024
2024-06-15 | 20 | 94.7 | 2024
2024-06-15 | 21 | 90.69 | 2024
2024-06-15 | 22 | 77.24 | 2024
2024-06-15 | 23 | 50.33 | 2024
2024-06-16 | 0 | 39.1 | 2024
2024-06-16 | 1 | 0 | 2024
2024-06-16 | 2 | 0 | 2024
2024-06-16 | 3 | 54.96 | 2024
2024-06-16 | 4 | 58.86 | 2024
2024-06-16 | 5 | 59.54 | 2024
2024-06-16 | 6 | 59.54 | 2024
2024-06-16 | 7 | 52.43 | 2024
2024-06-16 | 8 | 0 | 2024
2024-06-16 | 9 | 0 | 2024
2024-06-16 | 10 | 0 | 2024
2024-06-16 | 11 | 0 | 2024
2024-06-16 | 12 | 0 | 2024
2024-06-16 | 13 | 0 | 2024
2024-06-16 | 14 | 0 | 2024
2024-06-16 | 15 | 0 | 2024
2024-06-16 | 16 | 0 | 2024
2024-06-16 | 17 | 38.87 | 2024
2024-06-16 | 18 | 62.23 | 2024
2024-06-16 | 19 | 71.65 | 2024
2024-06-16 | 20 | 77.11 | 2024
2024-06-16 | 21 | 74.76 | 2024
2024-06-16 | 22 | 66.58 | 2024
2024-06-16 | 23 | 81.63 | 2024
2024-06-17 | 0 | 64.91 | 2024
2024-06-17 | 1 | 60.07 | 2024
2024-06-17 | 2 | 57.79 | 2024
2024-06-17 | 3 | 46.56 | 2024
2024-06-17 | 4 | 44.43 | 2024
2024-06-17 | 5 | 44.43 | 2024
2024-06-17 | 6 | 68.92 | 2024
2024-06-17 | 7 | 71.73 | 2024
2024-06-17 | 8 | 15.89 | 2024
2024-06-17 | 9 | 0 | 2024
2024-06-17 | 10 | 26.24 | 2024
2024-06-17 | 11 | 26.85 | 2024
2024-06-17 | 12 | 34.71 | 2024
2024-06-17 | 13 | 36.87 | 2024
2024-06-17 | 14 | 49.6 | 2024
2024-06-17 | 15 | 62.91 | 2024
2024-06-17 | 16 | 66.25 | 2024
2024-06-17 | 17 | 175.25 | 2024
2024-06-17 | 18 | 156.37 | 2024
2024-06-17 | 19 | 86.01 | 2024
2024-06-17 | 20 | 89.31 | 2024
2024-06-17 | 21 | 70.29 | 2024
2024-06-17 | 22 | 70.29 | 2024
2024-06-17 | 23 | 57.41 | 2024
2024-06-18 | 0 | 62.51 | 2024
2024-06-18 | 1 | 60.34 | 2024
2024-06-18 | 2 | 59.54 | 2024
2024-06-18 | 3 | 64.13 | 2024
2024-06-18 | 4 | 66.89 | 2024
2024-06-18 | 5 | 65.42 | 2024
2024-06-18 | 6 | 66.61 | 2024
2024-06-18 | 7 | 87.66 | 2024
2024-06-18 | 8 | 34.83 | 2024
2024-06-18 | 9 | 2.8 | 2024
2024-06-18 | 10 | 51.22 | 2024
2024-06-18 | 11 | 209.46 | 2024
2024-06-18 | 12 | 232.87 | 2024
2024-06-18 | 13 | 5.17 | 2024
2024-06-18 | 14 | 47.37 | 2024
2024-06-18 | 15 | 40.26 | 2024
2024-06-18 | 16 | 36.32 | 2024
2024-06-18 | 17 | 119.8 | 2024
2024-06-18 | 18 | 96.94 | 2024
2024-06-18 | 19 | 101.08 | 2024
2024-06-18 | 20 | 107.53 | 2024
2024-06-18 | 21 | 129.43 | 2024
2024-06-18 | 22 | 126.28 | 2024
2024-06-18 | 23 | 116.81 | 2024
2024-06-19 | 0 | 96.61 | 2024
2024-06-19 | 1 | 69.07 | 2024
2024-06-19 | 2 | 62.56 | 2024
2024-06-19 | 3 | 61.93 | 2024
2024-06-19 | 4 | 61.93 | 2024
2024-06-19 | 5 | 64.82 | 2024
2024-06-19 | 6 | 69.63 | 2024
2024-06-19 | 7 | 68.59 | 2024
2024-06-19 | 8 | 24.31 | 2024
2024-06-19 | 9 | 0 | 2024
2024-06-19 | 10 | 0 | 2024
2024-06-19 | 11 | 0 | 2024
2024-06-19 | 12 | 0 | 2024
2024-06-19 | 13 | 0 | 2024
2024-06-19 | 14 | 0 | 2024
2024-06-19 | 15 | 0 | 2024
2024-06-19 | 16 | 11.69 | 2024
2024-06-19 | 17 | 119.52 | 2024
2024-06-19 | 18 | 105.17 | 2024
2024-06-19 | 19 | 160 | 2024
2024-06-19 | 20 | 132.22 | 2024
2024-06-19 | 21 | 120.52 | 2024
2024-06-19 | 22 | 93.34 | 2024
2024-06-19 | 23 | 89.28 | 2024
2024-06-20 | 0 | 55.66 | 2024
2024-06-20 | 1 | 55.66 | 2024
2024-06-20 | 2 | 51.42 | 2024
2024-06-20 | 3 | 47.14 | 2024
2024-06-20 | 4 | 47.14 | 2024
2024-06-20 | 5 | 47.14 | 2024
2024-06-20 | 6 | 47.14 | 2024
2024-06-20 | 7 | 43.21 | 2024
2024-06-20 | 8 | 0 | 2024
2024-06-20 | 9 | 0 | 2024
2024-06-20 | 10 | 0 | 2024
2024-06-20 | 11 | 0 | 2024
2024-06-20 | 12 | 0 | 2024
2024-06-20 | 13 | 0 | 2024
2024-06-20 | 14 | 0 | 2024
2024-06-20 | 15 | 0 | 2024
2024-06-20 | 16 | 0.79 | 2024
2024-06-20 | 17 | 79.15 | 2024
2024-06-20 | 18 | 80.04 | 2024
2024-06-20 | 19 | 70.1 | 2024
2024-06-20 | 20 | 72.25 | 2024
2024-06-20 | 21 | 72.1 | 2024
2024-06-20 | 22 | 70.71 | 2024
2024-06-20 | 23 | 65.52 | 2024
2024-06-21 | 0 | 54.89 | 2024
2024-06-21 | 1 | 53.52 | 2024
2024-06-21 | 2 | 53.67 | 2024
2024-06-21 | 3 | 51.9 | 2024
2024-06-21 | 4 | 51.9 | 2024
2024-06-21 | 5 | 51.9 | 2024
2024-06-21 | 6 | 52.55 | 2024
2024-06-21 | 7 | 46.61 | 2024
2024-06-21 | 8 | 0 | 2024
2024-06-21 | 9 | 0 | 2024
2024-06-21 | 10 | 47.64 | 2024
2024-06-21 | 11 | 48.1 | 2024
2024-06-21 | 12 | 53.87 | 2024
2024-06-21 | 13 | 57.77 | 2024
2024-06-21 | 14 | 55.19 | 2024
2024-06-21 | 15 | 53.07 | 2024
2024-06-21 | 16 | 54.29 | 2024
2024-06-21 | 17 | 82.43 | 2024
2024-06-21 | 18 | 70.03 | 2024
2024-06-21 | 19 | 106.32 | 2024
2024-06-21 | 20 | 92.45 | 2024
2024-06-21 | 21 | 109.08 | 2024
2024-06-21 | 22 | 103.41 | 2024
2024-06-21 | 23 | 80.72 | 2024
2024-06-22 | 0 | 65.63 | 2024
2024-06-22 | 1 | 63.7 | 2024
2024-06-22 | 2 | 58.5 | 2024
2024-06-22 | 3 | 56.45 | 2024
2024-06-22 | 4 | 56.38 | 2024
2024-06-22 | 5 | 56.38 | 2024
2024-06-22 | 6 | 61.95 | 2024
2024-06-22 | 7 | 63.05 | 2024
2024-06-22 | 8 | 21.19 | 2024
2024-06-22 | 9 | 0 | 2024
2024-06-22 | 10 | 35.61 | 2024
2024-06-22 | 11 | 53.49 | 2024
2024-06-22 | 12 | 53.53 | 2024
2024-06-22 | 13 | 53.53 | 2024
2024-06-22 | 14 | 53.53 | 2024
2024-06-22 | 15 | 53.53 | 2024
2024-06-22 | 16 | 59.15 | 2024
2024-06-22 | 17 | 175.54 | 2024
2024-06-22 | 18 | 153.19 | 2024
2024-06-22 | 19 | 105.32 | 2024
2024-06-22 | 20 | 105.15 | 2024
2024-06-22 | 21 | 75.53 | 2024
2024-06-22 | 22 | 67.61 | 2024
2024-06-22 | 23 | 64.42 | 2024
2024-06-23 | 0 | 58.14 | 2024
2024-06-23 | 1 | 55.49 | 2024
2024-06-23 | 2 | 48.4 | 2024
2024-06-23 | 3 | 3.88 | 2024
2024-06-23 | 4 | 0 | 2024
2024-06-23 | 5 | 0 | 2024
2024-06-23 | 6 | 0 | 2024
2024-06-23 | 7 | 0 | 2024
2024-06-23 | 8 | 0 | 2024
2024-06-23 | 9 | 0 | 2024
2024-06-23 | 10 | 0 | 2024
2024-06-23 | 11 | 0 | 2024
2024-06-23 | 12 | 0 | 2024
2024-06-23 | 13 | 0 | 2024
2024-06-23 | 14 | 0 | 2024
2024-06-23 | 15 | 0 | 2024
2024-06-23 | 16 | 0 | 2024
2024-06-23 | 17 | 67.55 | 2024
2024-06-23 | 18 | 93.72 | 2024
2024-06-23 | 19 | 87.38 | 2024
2024-06-23 | 20 | 87.38 | 2024
2024-06-23 | 21 | 87.38 | 2024
2024-06-23 | 22 | 87.38 | 2024
2024-06-23 | 23 | 74.02 | 2024
2024-06-24 | 0 | 52.42 | 2024
2024-06-24 | 1 | 49.78 | 2024
2024-06-24 | 2 | 47.13 | 2024
2024-06-24 | 3 | 47.13 | 2024
2024-06-24 | 4 | 47.13 | 2024
2024-06-24 | 5 | 47.13 | 2024
2024-06-24 | 6 | 53.59 | 2024
2024-06-24 | 7 | 62.96 | 2024
2024-06-24 | 8 | 59.58 | 2024
2024-06-24 | 9 | 53.7 | 2024
2024-06-24 | 10 | 59.01 | 2024
2024-06-24 | 11 | 60.02 | 2024
2024-06-24 | 12 | 54.29 | 2024
2024-06-24 | 13 | 54.29 | 2024
2024-06-24 | 14 | 54.29 | 2024
2024-06-24 | 15 | 46.15 | 2024
2024-06-24 | 16 | 1.57 | 2024
2024-06-24 | 17 | 65.94 | 2024
2024-06-24 | 18 | 73.21 | 2024
2024-06-24 | 19 | 72.26 | 2024
2024-06-24 | 20 | 72.21 | 2024
2024-06-24 | 21 | 72.16 | 2024
2024-06-24 | 22 | 64.55 | 2024
2024-06-24 | 23 | 63.86 | 2024
2024-06-25 | 0 | 68.58 | 2024
2024-06-25 | 1 | 57.18 | 2024
2024-06-25 | 2 | 58.77 | 2024
2024-06-25 | 3 | 61.25 | 2024
2024-06-25 | 4 | 61.25 | 2024
2024-06-25 | 5 | 61.25 | 2024
2024-06-25 | 6 | 64.67 | 2024
2024-06-25 | 7 | 62.45 | 2024
2024-06-25 | 8 | 30.31 | 2024
2024-06-25 | 9 | 0 | 2024
2024-06-25 | 10 | 0 | 2024
2024-06-25 | 11 | 0 | 2024
2024-06-25 | 12 | 0 | 2024
2024-06-25 | 13 | 0 | 2024
2024-06-25 | 14 | 0 | 2024
2024-06-25 | 15 | 0 | 2024
2024-06-25 | 16 | 0 | 2024
2024-06-25 | 17 | 83.89 | 2024
2024-06-25 | 18 | 89.9 | 2024
2024-06-25 | 19 | 73.74 | 2024
2024-06-25 | 20 | 73.74 | 2024
2024-06-25 | 21 | 61.04 | 2024
2024-06-25 | 22 | 63.32 | 2024
2024-06-25 | 23 | 69.97 | 2024
2024-06-26 | 0 | 43.02 | 2024
2024-06-26 | 1 | 43.02 | 2024
2024-06-26 | 2 | 43.02 | 2024
2024-06-26 | 3 | 43.02 | 2024
2024-06-26 | 4 | 43.02 | 2024
2024-06-26 | 5 | 43.02 | 2024
2024-06-26 | 6 | 43.02 | 2024
2024-06-26 | 7 | 46.89 | 2024
2024-06-26 | 8 | 0 | 2024
2024-06-26 | 9 | 0 | 2024
2024-06-26 | 10 | 0 | 2024
2024-06-26 | 11 | 0 | 2024
2024-06-26 | 12 | 0 | 2024
2024-06-26 | 13 | 0 | 2024
2024-06-26 | 14 | 0 | 2024
2024-06-26 | 15 | 15.17 | 2024
2024-06-26 | 16 | 15.44 | 2024
2024-06-26 | 17 | 74.87 | 2024
2024-06-26 | 18 | 87.77 | 2024
2024-06-26 | 19 | 97.73 | 2024
2024-06-26 | 20 | 65.67 | 2024
2024-06-26 | 21 | 68.35 | 2024
2024-06-26 | 22 | 95.08 | 2024
2024-06-26 | 23 | 91.34 | 2024
2024-06-27 | 0 | 65.86 | 2024
2024-06-27 | 1 | 63.73 | 2024
2024-06-27 | 2 | 57.97 | 2024
2024-06-27 | 3 | 56.27 | 2024
2024-06-27 | 4 | 59.49 | 2024
2024-06-27 | 5 | 63.05 | 2024
2024-06-27 | 6 | 66.07 | 2024
2024-06-27 | 7 | 78.22 | 2024
2024-06-27 | 8 | 15.72 | 2024
2024-06-27 | 9 | 0 | 2024
2024-06-27 | 10 | 0 | 2024
2024-06-27 | 11 | 0 | 2024
2024-06-27 | 12 | 0 | 2024
2024-06-27 | 13 | 0 | 2024
2024-06-27 | 14 | 0 | 2024
2024-06-27 | 15 | 0 | 2024
2024-06-27 | 16 | 33.08 | 2024
2024-06-27 | 17 | 53.12 | 2024
2024-06-27 | 18 | 55.79 | 2024
2024-06-27 | 19 | 78.57 | 2024
2024-06-27 | 20 | 90.32 | 2024
2024-06-27 | 21 | 74.39 | 2024
2024-06-27 | 22 | 86.37 | 2024
2024-06-27 | 23 | 74.39 | 2024
2024-06-28 | 0 | 66.26 | 2024
2024-06-28 | 1 | 61.95 | 2024
2024-06-28 | 2 | 59.98 | 2024
2024-06-28 | 3 | 57.21 | 2024
2024-06-28 | 4 | 59.19 | 2024
2024-06-28 | 5 | 62.46 | 2024
2024-06-28 | 6 | 70.54 | 2024
2024-06-28 | 7 | 62 | 2024
2024-06-28 | 8 | 19.62 | 2024
2024-06-28 | 9 | 0 | 2024
2024-06-28 | 10 | 11.16 | 2024
2024-06-28 | 11 | 26.57 | 2024
2024-06-28 | 12 | 0 | 2024
2024-06-28 | 13 | 0 | 2024
2024-06-28 | 14 | 0 | 2024
2024-06-28 | 15 | 0 | 2024
2024-06-28 | 16 | 9.56 | 2024
2024-06-28 | 17 | 37.46 | 2024
2024-06-28 | 18 | 72.56 | 2024
2024-06-28 | 19 | 71 | 2024
2024-06-28 | 20 | 73.21 | 2024
2024-06-28 | 21 | 73.21 | 2024
2024-06-28 | 22 | 72.75 | 2024
2024-06-28 | 23 | 68.3 | 2024
2024-06-29 | 0 | 56.93 | 2024
2024-06-29 | 1 | 57.62 | 2024
2024-06-29 | 2 | 57.62 | 2024
2024-06-29 | 3 | 57.61 | 2024
2024-06-29 | 4 | 57.27 | 2024
2024-06-29 | 5 | 56.79 | 2024
2024-06-29 | 6 | 57.35 | 2024
2024-06-29 | 7 | 56.01 | 2024
2024-06-29 | 8 | 3.82 | 2024
2024-06-29 | 9 | 0 | 2024
2024-06-29 | 10 | 0 | 2024
2024-06-29 | 11 | 0 | 2024
2024-06-29 | 12 | 0 | 2024
2024-06-29 | 13 | 0 | 2024
2024-06-29 | 14 | 0 | 2024
2024-06-29 | 15 | 0 | 2024
2024-06-29 | 16 | 0 | 2024
2024-06-29 | 17 | 60.26 | 2024
2024-06-29 | 18 | 78.33 | 2024
2024-06-29 | 19 | 78.33 | 2024
2024-06-29 | 20 | 73.65 | 2024
2024-06-29 | 21 | 63.47 | 2024
2024-06-29 | 22 | 71.33 | 2024
2024-06-29 | 23 | 64.27 | 2024
2024-06-30 | 0 | 50.39 | 2024
2024-06-30 | 1 | 48.07 | 2024
2024-06-30 | 2 | 47.37 | 2024
2024-06-30 | 3 | 45.27 | 2024
2024-06-30 | 4 | 44.41 | 2024
2024-06-30 | 5 | 50.84 | 2024
2024-06-30 | 6 | 50.63 | 2024
2024-06-30 | 7 | 42.6 | 2024
2024-06-30 | 8 | 9.05 | 2024
2024-06-30 | 9 | 0 | 2024
2024-06-30 | 10 | 0 | 2024
2024-06-30 | 11 | 0 | 2024
2024-06-30 | 12 | 0 | 2024
2024-06-30 | 13 | 0 | 2024
2024-06-30 | 14 | 0 | 2024
2024-06-30 | 15 | 0 | 2024
2024-06-30 | 16 | 0 | 2024
2024-06-30 | 17 | 41.65 | 2024
2024-06-30 | 18 | 60.33 | 2024
2024-06-30 | 19 | 61.8 | 2024
2024-06-30 | 20 | 69.59 | 2024
2024-06-30 | 21 | 68.6 | 2024
2024-06-30 | 22 | 67.05 | 2024
2024-06-30 | 23 | 58.25 | 2024
2024-07-01 | 0 | 49.01 | 2024
2024-07-01 | 1 | 41.31 | 2024
2024-07-01 | 2 | 27.9 | 2024
2024-07-01 | 3 | 32.39 | 2024
2024-07-01 | 4 | 35.81 | 2024
2024-07-01 | 5 | 44.78 | 2024
2024-07-01 | 6 | 63.21 | 2024
2024-07-01 | 7 | 47.77 | 2024
2024-07-01 | 8 | 12.06 | 2024
2024-07-01 | 9 | 0 | 2024
2024-07-01 | 10 | 0 | 2024
2024-07-01 | 11 | 0 | 2024
2024-07-01 | 12 | 0 | 2024
2024-07-01 | 13 | 0 | 2024
2024-07-01 | 14 | 0 | 2024
2024-07-01 | 15 | 0 | 2024
2024-07-01 | 16 | 0 | 2024
2024-07-01 | 17 | 35.2 | 2024
2024-07-01 | 18 | 60.79 | 2024
2024-07-01 | 19 | 58.07 | 2024
2024-07-01 | 20 | 54.57 | 2024
2024-07-01 | 21 | 58.7 | 2024
2024-07-01 | 22 | 56.34 | 2024
2024-07-01 | 23 | 53.62 | 2024
2024-07-02 | 0 | 29.52 | 2024
2024-07-02 | 1 | 36.47 | 2024
2024-07-02 | 2 | 25.08 | 2024
2024-07-02 | 3 | 25.08 | 2024
2024-07-02 | 4 | 27.56 | 2024
2024-07-02 | 5 | 32.43 | 2024
2024-07-02 | 6 | 51.59 | 2024
2024-07-02 | 7 | 45.64 | 2024
2024-07-02 | 8 | 11.53 | 2024
2024-07-02 | 9 | 0 | 2024
2024-07-02 | 10 | 0 | 2024
2024-07-02 | 11 | 0 | 2024
2024-07-02 | 12 | 0 | 2024
2024-07-02 | 13 | 0 | 2024
2024-07-02 | 14 | 0 | 2024
2024-07-02 | 15 | 0 | 2024
2024-07-02 | 16 | 0 | 2024
2024-07-02 | 17 | 22.34 | 2024
2024-07-02 | 18 | 46.51 | 2024
2024-07-02 | 19 | 69.01 | 2024
2024-07-02 | 20 | 69.12 | 2024
2024-07-02 | 21 | 62.85 | 2024
2024-07-02 | 22 | 62 | 2024
2024-07-02 | 23 | 44.17 | 2024
2024-07-03 | 0 | 35.96 | 2024
2024-07-03 | 1 | 21.15 | 2024
2024-07-03 | 2 | 22.55 | 2024
2024-07-03 | 3 | 22.93 | 2024
2024-07-03 | 4 | 23 | 2024
2024-07-03 | 5 | 26.56 | 2024
2024-07-03 | 6 | 39.96 | 2024
2024-07-03 | 7 | 41.48 | 2024
2024-07-03 | 8 | 9.58 | 2024
2024-07-03 | 9 | 0 | 2024
2024-07-03 | 10 | 0 | 2024
2024-07-03 | 11 | 0 | 2024
2024-07-03 | 12 | 0 | 2024
2024-07-03 | 13 | 0 | 2024
2024-07-03 | 14 | 0 | 2024
2024-07-03 | 15 | 0 | 2024
2024-07-03 | 16 | 8.18 | 2024
2024-07-03 | 17 | 62.03 | 2024
2024-07-03 | 18 | 72.99 | 2024
2024-07-03 | 19 | 71.16 | 2024
2024-07-03 | 20 | 72.1 | 2024
2024-07-03 | 21 | 72.99 | 2024
2024-07-03 | 22 | 75.6 | 2024
2024-07-03 | 23 | 96.94 | 2024
2024-07-04 | 0 | 67.09 | 2024
2024-07-04 | 1 | 63.14 | 2024
2024-07-04 | 2 | 56.79 | 2024
2024-07-04 | 3 | 56.79 | 2024
2024-07-04 | 4 | 56.79 | 2024
2024-07-04 | 5 | 59 | 2024
2024-07-04 | 6 | 62.95 | 2024
2024-07-04 | 7 | 89.91 | 2024
2024-07-04 | 8 | 12.66 | 2024
2024-07-04 | 9 | 0 | 2024
2024-07-04 | 10 | 0 | 2024
2024-07-04 | 11 | 0 | 2024
2024-07-04 | 12 | 0 | 2024
2024-07-04 | 13 | 0 | 2024
2024-07-04 | 14 | 0 | 2024
2024-07-04 | 15 | 0 | 2024
2024-07-04 | 16 | 0 | 2024
2024-07-04 | 17 | 59.18 | 2024
2024-07-04 | 18 | 68.7 | 2024
2024-07-04 | 19 | 68.7 | 2024
2024-07-04 | 20 | 80.32 | 2024
2024-07-04 | 21 | 97.09 | 2024
2024-07-04 | 22 | 81.64 | 2024
2024-07-04 | 23 | 64.94 | 2024
2024-07-05 | 0 | 58.24 | 2024
2024-07-05 | 1 | 56.19 | 2024
2024-07-05 | 2 | 53.1 | 2024
2024-07-05 | 3 | 52.35 | 2024
2024-07-05 | 4 | 54.52 | 2024
2024-07-05 | 5 | 67.88 | 2024
2024-07-05 | 6 | 71.14 | 2024
2024-07-05 | 7 | 56.35 | 2024
2024-07-05 | 8 | 15.39 | 2024
2024-07-05 | 9 | 0 | 2024
2024-07-05 | 10 | 0 | 2024
2024-07-05 | 11 | 0 | 2024
2024-07-05 | 12 | 0 | 2024
2024-07-05 | 13 | 0 | 2024
2024-07-05 | 14 | 0 | 2024
2024-07-05 | 15 | 0 | 2024
2024-07-05 | 16 | 0 | 2024
2024-07-05 | 17 | 42.63 | 2024
2024-07-05 | 18 | 68.74 | 2024
2024-07-05 | 19 | 68.58 | 2024
2024-07-05 | 20 | 68.44 | 2024
2024-07-05 | 21 | 68.74 | 2024
2024-07-05 | 22 | 75.52 | 2024
2024-07-05 | 23 | 81.91 | 2024
2024-07-06 | 0 | 63.11 | 2024
2024-07-06 | 1 | 60.79 | 2024
2024-07-06 | 2 | 63.18 | 2024
2024-07-06 | 3 | 61.01 | 2024
2024-07-06 | 4 | 59.4 | 2024
2024-07-06 | 5 | 59.4 | 2024
2024-07-06 | 6 | 62.75 | 2024
2024-07-06 | 7 | 59.94 | 2024
2024-07-06 | 8 | 9.47 | 2024
2024-07-06 | 9 | 0 | 2024
2024-07-06 | 10 | 0 | 2024
2024-07-06 | 11 | 0 | 2024
2024-07-06 | 12 | 0 | 2024
2024-07-06 | 13 | 0 | 2024
2024-07-06 | 14 | 0 | 2024
2024-07-06 | 15 | 0 | 2024
2024-07-06 | 16 | 2.65 | 2024
2024-07-06 | 17 | 66.88 | 2024
2024-07-06 | 18 | 89.16 | 2024
2024-07-06 | 19 | 71.63 | 2024
2024-07-06 | 20 | 65.64 | 2024
2024-07-06 | 21 | 75.44 | 2024
2024-07-06 | 22 | 77.39 | 2024
2024-07-06 | 23 | 70.73 | 2024
2024-07-07 | 0 | 60.59 | 2024
2024-07-07 | 1 | 58.67 | 2024
2024-07-07 | 2 | 56.31 | 2024
2024-07-07 | 3 | 57.89 | 2024
2024-07-07 | 4 | 53.69 | 2024
2024-07-07 | 5 | 54.86 | 2024
2024-07-07 | 6 | 54.86 | 2024
2024-07-07 | 7 | 51.01 | 2024
2024-07-07 | 8 | 11.12 | 2024
2024-07-07 | 9 | 0 | 2024
2024-07-07 | 10 | 0 | 2024
2024-07-07 | 11 | 0 | 2024
2024-07-07 | 12 | 0 | 2024
2024-07-07 | 13 | 0 | 2024
2024-07-07 | 14 | 0 | 2024
2024-07-07 | 15 | 0 | 2024
2024-07-07 | 16 | 0 | 2024
2024-07-07 | 17 | 39.21 | 2024
2024-07-07 | 18 | 65.09 | 2024
2024-07-07 | 19 | 57.85 | 2024
2024-07-07 | 20 | 54.5 | 2024
2024-07-07 | 21 | 57.78 | 2024
2024-07-07 | 22 | 55.99 | 2024
2024-07-07 | 23 | 54.39 | 2024
2024-07-08 | 0 | 52.51 | 2024
2024-07-08 | 1 | 53 | 2024
2024-07-08 | 2 | 55.79 | 2024
2024-07-08 | 3 | 55.79 | 2024
2024-07-08 | 4 | 55.79 | 2024
2024-07-08 | 5 | 57.77 | 2024
2024-07-08 | 6 | 62.49 | 2024
2024-07-08 | 7 | 63.07 | 2024
2024-07-08 | 8 | 14.55 | 2024
2024-07-08 | 9 | 0 | 2024
2024-07-08 | 10 | 0 | 2024
2024-07-08 | 11 | 0 | 2024
2024-07-08 | 12 | 0 | 2024
2024-07-08 | 13 | 0 | 2024
2024-07-08 | 14 | 0 | 2024
2024-07-08 | 15 | 0 | 2024
2024-07-08 | 16 | 0 | 2024
2024-07-08 | 17 | 45.06 | 2024
2024-07-08 | 18 | 78.11 | 2024
2024-07-08 | 19 | 90.94 | 2024
2024-07-08 | 20 | 84.86 | 2024
2024-07-08 | 21 | 71.88 | 2024
2024-07-08 | 22 | 71.88 | 2024
2024-07-08 | 23 | 71.88 | 2024
2024-07-09 | 0 | 63.82 | 2024
2024-07-09 | 1 | 63.53 | 2024
2024-07-09 | 2 | 63.7 | 2024
2024-07-09 | 3 | 63.86 | 2024
2024-07-09 | 4 | 63.86 | 2024
2024-07-09 | 5 | 66.06 | 2024
2024-07-09 | 6 | 69.89 | 2024
2024-07-09 | 7 | 87.38 | 2024
2024-07-09 | 8 | 36.33 | 2024
2024-07-09 | 9 | 25.39 | 2024
2024-07-09 | 10 | 33.06 | 2024
2024-07-09 | 11 | 44.15 | 2024
2024-07-09 | 12 | 22.7 | 2024
2024-07-09 | 13 | 0 | 2024
2024-07-09 | 14 | 0 | 2024
2024-07-09 | 15 | 0 | 2024
2024-07-09 | 16 | 16.65 | 2024
2024-07-09 | 17 | 72.59 | 2024
2024-07-09 | 18 | 96.69 | 2024
2024-07-09 | 19 | 91.3 | 2024
2024-07-09 | 20 | 91.3 | 2024
2024-07-09 | 21 | 89.25 | 2024
2024-07-09 | 22 | 87.78 | 2024
2024-07-09 | 23 | 77.23 | 2024
2024-07-10 | 0 | 62.53 | 2024
2024-07-10 | 1 | 58.76 | 2024
2024-07-10 | 2 | 58.49 | 2024
2024-07-10 | 3 | 59.66 | 2024
2024-07-10 | 4 | 59.66 | 2024
2024-07-10 | 5 | 60.8 | 2024
2024-07-10 | 6 | 67.22 | 2024
2024-07-10 | 7 | 68.37 | 2024
2024-07-10 | 8 | 62.68 | 2024
2024-07-10 | 9 | 53.99 | 2024
2024-07-10 | 10 | 57.19 | 2024
2024-07-10 | 11 | 49.44 | 2024
2024-07-10 | 12 | 0 | 2024
2024-07-10 | 13 | 0 | 2024
2024-07-10 | 14 | 0 | 2024
2024-07-10 | 15 | 0 | 2024
2024-07-10 | 16 | 2.41 | 2024
2024-07-10 | 17 | 57.26 | 2024
2024-07-10 | 18 | 71.96 | 2024
2024-07-10 | 19 | 71.96 | 2024
2024-07-10 | 20 | 71.96 | 2024
2024-07-10 | 21 | 71.96 | 2024
2024-07-10 | 22 | 76.37 | 2024
2024-07-10 | 23 | 76.55 | 2024
2024-07-11 | 0 | 64.03 | 2024
2024-07-11 | 1 | 58.95 | 2024
2024-07-11 | 2 | 58.95 | 2024
2024-07-11 | 3 | 59.14 | 2024
2024-07-11 | 4 | 61.21 | 2024
2024-07-11 | 5 | 64.29 | 2024
2024-07-11 | 6 | 67.12 | 2024
2024-07-11 | 7 | 83.93 | 2024
2024-07-11 | 8 | 57.29 | 2024
2024-07-11 | 9 | 44.11 | 2024
2024-07-11 | 10 | 44.11 | 2024
2024-07-11 | 11 | 44.11 | 2024
2024-07-11 | 12 | 44.11 | 2024
2024-07-11 | 13 | 44.11 | 2024
2024-07-11 | 14 | 44.11 | 2024
2024-07-11 | 15 | 21.49 | 2024
2024-07-11 | 16 | 19.18 | 2024
2024-07-11 | 17 | 47.71 | 2024
2024-07-11 | 18 | 67.37 | 2024
2024-07-11 | 19 | 68.91 | 2024
2024-07-11 | 20 | 72.04 | 2024
2024-07-11 | 21 | 72.04 | 2024
2024-07-11 | 22 | 72.04 | 2024
2024-07-11 | 23 | 67.85 | 2024
2024-07-12 | 0 | 62.8 | 2024
2024-07-12 | 1 | 63.57 | 2024
2024-07-12 | 2 | 61.4 | 2024
2024-07-12 | 3 | 61.4 | 2024
2024-07-12 | 4 | 61.4 | 2024
2024-07-12 | 5 | 61.5 | 2024
2024-07-12 | 6 | 66.67 | 2024
2024-07-12 | 7 | 66.49 | 2024
2024-07-12 | 8 | 29.68 | 2024
2024-07-12 | 9 | 3.5 | 2024
2024-07-12 | 10 | 42.04 | 2024
2024-07-12 | 11 | 42.04 | 2024
2024-07-12 | 12 | 42.04 | 2024
2024-07-12 | 13 | 41.91 | 2024
2024-07-12 | 14 | 41.91 | 2024
2024-07-12 | 15 | 41.91 | 2024
2024-07-12 | 16 | 30.69 | 2024
2024-07-12 | 17 | 62.23 | 2024
2024-07-12 | 18 | 103.46 | 2024
2024-07-12 | 19 | 99.04 | 2024
2024-07-12 | 20 | 114.41 | 2024
2024-07-12 | 21 | 110.39 | 2024
2024-07-12 | 22 | 112.21 | 2024
2024-07-12 | 23 | 117.16 | 2024
2024-07-13 | 0 | 73.19 | 2024
2024-07-13 | 1 | 63.95 | 2024
2024-07-13 | 2 | 64.78 | 2024
2024-07-13 | 3 | 65.2 | 2024
2024-07-13 | 4 | 61.15 | 2024
2024-07-13 | 5 | 63.43 | 2024
2024-07-13 | 6 | 65.68 | 2024
2024-07-13 | 7 | 62.74 | 2024
2024-07-13 | 8 | 27.1 | 2024
2024-07-13 | 9 | 0 | 2024
2024-07-13 | 10 | 28.12 | 2024
2024-07-13 | 11 | 43.21 | 2024
2024-07-13 | 12 | 37.87 | 2024
2024-07-13 | 13 | 8.12 | 2024
2024-07-13 | 14 | 0 | 2024
2024-07-13 | 15 | 0 | 2024
2024-07-13 | 16 | 0 | 2024
2024-07-13 | 17 | 63.81 | 2024
2024-07-13 | 18 | 103.42 | 2024
2024-07-13 | 19 | 100.71 | 2024
2024-07-13 | 20 | 86.73 | 2024
2024-07-13 | 21 | 86.11 | 2024
2024-07-13 | 22 | 81.24 | 2024
2024-07-13 | 23 | 81.96 | 2024
2024-07-14 | 0 | 59.55 | 2024
2024-07-14 | 1 | 61.28 | 2024
2024-07-14 | 2 | 60.65 | 2024
2024-07-14 | 3 | 60.83 | 2024
2024-07-14 | 4 | 59.55 | 2024
2024-07-14 | 5 | 62.6 | 2024
2024-07-14 | 6 | 61.75 | 2024
2024-07-14 | 7 | 62.72 | 2024
2024-07-14 | 8 | 27.49 | 2024
2024-07-14 | 9 | 0 | 2024
2024-07-14 | 10 | 0 | 2024
2024-07-14 | 11 | 26.7 | 2024
2024-07-14 | 12 | 0 | 2024
2024-07-14 | 13 | 0 | 2024
2024-07-14 | 14 | 0 | 2024
2024-07-14 | 15 | 0 | 2024
2024-07-14 | 16 | 8.94 | 2024
2024-07-14 | 17 | 52.5 | 2024
2024-07-14 | 18 | 70.57 | 2024
2024-07-14 | 19 | 70 | 2024
2024-07-14 | 20 | 69.67 | 2024
2024-07-14 | 21 | 70.9 | 2024
2024-07-14 | 22 | 69.58 | 2024
2024-07-14 | 23 | 64.81 | 2024
2024-08-01 | 0 | 61.8266 | 2024
2024-08-01 | 1 | 49.0452 | 2024
2024-08-01 | 2 | 50.133 | 2024
2024-08-01 | 3 | 44.6497 | 2024
2024-08-01 | 4 | 47.3043 | 2024
2024-08-01 | 5 | 52.5933 | 2024
2024-08-01 | 6 | 54.2912 | 2024
2024-08-01 | 7 | 58.9898 | 2024
2024-08-01 | 8 | 24.012 | 2024
2024-08-01 | 9 | 219.3293 | 2024
2024-08-01 | 10 | 263.5641 | 2024
2024-08-01 | 11 | 266.4143 | 2024
2024-08-01 | 12 | 264.2751 | 2024
2024-08-01 | 13 | 118.4215 | 2024
2024-08-01 | 14 | 63.1948 | 2024
2024-08-01 | 15 | 45.0653 | 2024
2024-08-01 | 16 | 45.0916 | 2024
2024-08-01 | 17 | 64.2813 | 2024
2024-08-01 | 18 | 88.0977 | 2024
2024-08-01 | 19 | 87.2512 | 2024
2024-08-01 | 20 | 86.9189 | 2024
2024-08-01 | 21 | 85.9554 | 2024
2024-08-01 | 22 | 71.2503 | 2024
2024-08-01 | 23 | 57.0277 | 2024
2024-08-02 | 0 | 53.9948 | 2024
2024-08-02 | 1 | 12.1174 | 2024
2024-08-02 | 2 | 42.2405 | 2024
2024-08-02 | 3 | 42.018 | 2024
2024-08-02 | 4 | 41.5474 | 2024
2024-08-02 | 5 | 47.5105 | 2024
2024-08-02 | 6 | 48.0745 | 2024
2024-08-02 | 7 | 42.421 | 2024
2024-08-02 | 8 | 16.3281 | 2024
2024-08-02 | 9 | 45.729 | 2024
2024-08-02 | 10 | 49.2483 | 2024
2024-08-02 | 11 | 31.9143 | 2024
2024-08-02 | 12 | 0 | 2024
2024-08-02 | 13 | 31.7065 | 2024
2024-08-02 | 14 | 254.4421 | 2024
2024-08-02 | 15 | 279.3979 | 2024
2024-08-02 | 16 | 275.2056 | 2024
2024-08-02 | 17 | 272.8196 | 2024
2024-08-02 | 18 | 115.0526 | 2024
2024-08-02 | 19 | 55.3102 | 2024
2024-08-02 | 20 | 49.7342 | 2024
2024-08-02 | 21 | 49.3785 | 2024
2024-08-02 | 22 | 49.1276 | 2024
2024-08-02 | 23 | 56.5218 | 2024
2024-08-03 | 0 | 58.83 | 2024
2024-08-03 | 1 | 60.3022 | 2024
2024-08-03 | 2 | 59.9682 | 2024
2024-08-03 | 3 | 53.3193 | 2024
2024-08-03 | 4 | 53.1365 | 2024
2024-08-03 | 5 | 51.0346 | 2024
2024-08-03 | 6 | 27.448 | 2024
2024-08-03 | 7 | 8.6682 | 2024
2024-08-03 | 8 | 0 | 2024
2024-08-03 | 9 | 0 | 2024
2024-08-03 | 10 | 0 | 2024
2024-08-03 | 11 | 0 | 2024
2024-08-03 | 12 | 0 | 2024
2024-08-03 | 13 | 0 | 2024
2024-08-03 | 14 | 0 | 2024
2024-08-03 | 15 | 0 | 2024
2024-08-03 | 16 | 0 | 2024
2024-08-03 | 17 | 19.0258 | 2024
2024-08-03 | 18 | 62.0209 | 2024
2024-08-03 | 19 | 62.3933 | 2024
2024-08-03 | 20 | 66.6433 | 2024
2024-08-03 | 21 | 63.5238 | 2024
2024-08-03 | 22 | 62.2116 | 2024
2024-08-03 | 23 | 57.9721 | 2024
2024-08-04 | 0 | 57.0667 | 2024
2024-08-04 | 1 | 57.3372 | 2024
2024-08-04 | 2 | 56.7283 | 2024
2024-08-04 | 3 | 53.422 | 2024
2024-08-04 | 4 | 56.4248 | 2024
2024-08-04 | 5 | 57.7855 | 2024
2024-08-04 | 6 | 57.9072 | 2024
2024-08-04 | 7 | 37.8599 | 2024
2024-08-04 | 8 | 0 | 2024
2024-08-04 | 9 | 0 | 2024
2024-08-04 | 10 | 0 | 2024
2024-08-04 | 11 | 0 | 2024
2024-08-04 | 12 | 0 | 2024
2024-08-04 | 13 | 0 | 2024
2024-08-04 | 14 | 0 | 2024
2024-08-04 | 15 | 0 | 2024
2024-08-04 | 16 | 0 | 2024
2024-08-04 | 17 | 21.4273 | 2024
2024-08-04 | 18 | 61.3612 | 2024
2024-08-04 | 19 | 62.6533 | 2024
2024-08-04 | 20 | 61.8676 | 2024
2024-08-04 | 21 | 62.365 | 2024
2024-08-04 | 22 | 61.0434 | 2024
2024-08-04 | 23 | 52.3593 | 2024
2024-08-05 | 0 | 33.6483 | 2024
2024-08-05 | 1 | 2.6276 | 2024
2024-08-05 | 2 | 0 | 2024
2024-08-05 | 3 | 24.2909 | 2024
2024-08-05 | 4 | 20.262 | 2024
2024-08-05 | 5 | 36.3729 | 2024
2024-08-05 | 6 | 56.9973 | 2024
2024-08-05 | 7 | 64.2672 | 2024
2024-08-05 | 8 | 11.7566 | 2024
2024-08-05 | 9 | 24.4067 | 2024
2024-08-05 | 10 | 32.3985 | 2024
2024-08-05 | 11 | 32.0114 | 2024
2024-08-05 | 12 | 32.2283 | 2024
2024-08-05 | 13 | 38.069 | 2024
2024-08-05 | 14 | 44.5752 | 2024
2024-08-05 | 15 | 44.3351 | 2024
2024-08-05 | 16 | 44.798 | 2024
2024-08-05 | 17 | 88.8404 | 2024
2024-08-05 | 18 | 101.003 | 2024
2024-08-05 | 19 | 99.4579 | 2024
2024-08-05 | 20 | 99.4301 | 2024
2024-08-05 | 21 | 99.3319 | 2024
2024-08-05 | 22 | 99.4322 | 2024
2024-08-05 | 23 | 86.7619 | 2024
2024-08-06 | 0 | 59.9264 | 2024
2024-08-06 | 1 | 58.8987 | 2024
2024-08-06 | 2 | 51.2944 | 2024
2024-08-06 | 3 | 47.8531 | 2024
2024-08-06 | 4 | 55.2965 | 2024
2024-08-06 | 5 | 57.4169 | 2024
2024-08-06 | 6 | 73.2786 | 2024
2024-08-06 | 7 | 71.6461 | 2024
2024-08-06 | 8 | 23.3664 | 2024
2024-08-06 | 9 | 0 | 2024
2024-08-06 | 10 | 0 | 2024
2024-08-06 | 11 | 0 | 2024
2024-08-06 | 12 | 0 | 2024
2024-08-06 | 13 | 0 | 2024
2024-08-06 | 14 | 0 | 2024
2024-08-06 | 15 | 0 | 2024
2024-08-06 | 16 | 0 | 2024
2024-08-06 | 17 | 49.6863 | 2024
2024-08-06 | 18 | 88.818 | 2024
2024-08-06 | 19 | 85.7008 | 2024
2024-08-06 | 20 | 85.7172 | 2024
2024-08-06 | 21 | 85.364 | 2024
2024-08-06 | 22 | 99.5086 | 2024
2024-08-06 | 23 | 69.7888 | 2024
2024-08-07 | 0 | 59.9898 | 2024
2024-08-07 | 1 | 58.0375 | 2024
2024-08-07 | 2 | 53.7855 | 2024
2024-08-07 | 3 | 56.2977 | 2024
2024-08-07 | 4 | 53.4671 | 2024
2024-08-07 | 5 | 55.0599 | 2024
2024-08-07 | 6 | 66.0636 | 2024
2024-08-07 | 7 | 64.3431 | 2024
2024-08-07 | 8 | 8.258 | 2024
2024-08-07 | 9 | 22.0726 | 2024
2024-08-07 | 10 | 33.1729 | 2024
2024-08-07 | 11 | 32.9983 | 2024
2024-08-07 | 12 | 32.3213 | 2024
2024-08-07 | 13 | 31.6253 | 2024
2024-08-07 | 14 | 30.0873 | 2024
2024-08-07 | 15 | 0 | 2024
2024-08-07 | 16 | 0 | 2024
2024-08-07 | 17 | 37.4251 | 2024
2024-08-07 | 18 | 75.3874 | 2024
2024-08-07 | 19 | 75.8917 | 2024
2024-08-07 | 20 | 75.636 | 2024
2024-08-07 | 21 | 75.6288 | 2024
2024-08-07 | 22 | 74.7585 | 2024
2024-08-07 | 23 | 65.6243 | 2024
2024-08-08 | 0 | 63.14 | 2024
2024-08-08 | 1 | 60.6866 | 2024
2024-08-08 | 2 | 61.7161 | 2024
2024-08-08 | 3 | 62.1105 | 2024
2024-08-08 | 4 | 61.9426 | 2024
2024-08-08 | 5 | 61.2014 | 2024
2024-08-08 | 6 | 67.5442 | 2024
2024-08-08 | 7 | 55.161 | 2024
2024-08-08 | 8 | 0 | 2024
2024-08-08 | 9 | 0 | 2024
2024-08-08 | 10 | 0 | 2024
2024-08-08 | 11 | 0 | 2024
2024-08-08 | 12 | 0 | 2024
2024-08-08 | 13 | 0 | 2024
2024-08-08 | 14 | 0 | 2024
2024-08-08 | 15 | 0 | 2024
2024-08-08 | 16 | 0 | 2024
2024-08-08 | 17 | 45.5425 | 2024
2024-08-08 | 18 | 78.1151 | 2024
2024-08-08 | 19 | 79.2225 | 2024
2024-08-08 | 20 | 79.1606 | 2024
2024-08-08 | 21 | 78.9147 | 2024
2024-08-08 | 22 | 77.9837 | 2024
2024-08-08 | 23 | 76.9213 | 2024
2024-08-09 | 0 | 62.5386 | 2024
2024-08-09 | 1 | 61.1779 | 2024
2024-08-09 | 2 | 62.5562 | 2024
2024-08-09 | 3 | 62.5515 | 2024
2024-08-09 | 4 | 62.5831 | 2024
2024-08-09 | 5 | 62.2067 | 2024
2024-08-09 | 6 | 73.434 | 2024
2024-08-09 | 7 | 216.7221 | 2024
2024-08-09 | 8 | 17.4431 | 2024
2024-08-09 | 9 | 0 | 2024
2024-08-09 | 10 | 0 | 2024
2024-08-09 | 11 | 0 | 2024
2024-08-09 | 12 | 0 | 2024
2024-08-09 | 13 | 0 | 2024
2024-08-09 | 14 | 0 | 2024
2024-08-09 | 15 | 0 | 2024
2024-08-09 | 16 | 0 | 2024
2024-08-09 | 17 | 47.8509 | 2024
2024-08-09 | 18 | 79.1762 | 2024
2024-08-09 | 19 | 79.2948 | 2024
2024-08-09 | 20 | 79.2623 | 2024
2024-08-09 | 21 | 78.8895 | 2024
2024-08-09 | 22 | 78.7519 | 2024
2024-08-09 | 23 | 73.8511 | 2024
2024-08-10 | 0 | 61.232 | 2024
2024-08-10 | 1 | 59.8072 | 2024
2024-08-10 | 2 | 59.7066 | 2024
2024-08-10 | 3 | 59.6152 | 2024
2024-08-10 | 4 | 59.4737 | 2024
2024-08-10 | 5 | 59.0051 | 2024
2024-08-10 | 6 | 59.12 | 2024
2024-08-10 | 7 | 58.2109 | 2024
2024-08-10 | 8 | 0 | 2024
2024-08-10 | 9 | 0 | 2024
2024-08-10 | 10 | 0 | 2024
2024-08-10 | 11 | 0 | 2024
2024-08-10 | 12 | 0 | 2024
2024-08-10 | 13 | 0 | 2024
2024-08-10 | 14 | 0 | 2024
2024-08-10 | 15 | 0 | 2024
2024-08-10 | 16 | 0 | 2024
2024-08-10 | 17 | 46.0011 | 2024
2024-08-10 | 18 | 80.8111 | 2024
2024-08-10 | 19 | 63.73 | 2024
2024-08-10 | 20 | 74.8293 | 2024
2024-08-10 | 21 | 67.3277 | 2024
2024-08-10 | 22 | 64.6964 | 2024
2024-08-10 | 23 | 64.6418 | 2024
2024-08-11 | 0 | 60.3596 | 2024
2024-08-11 | 1 | 58.8752 | 2024
2024-08-11 | 2 | 58.9986 | 2024
2024-08-11 | 3 | 59.1602 | 2024
2024-08-11 | 4 | 58.5853 | 2024
2024-08-11 | 5 | 58.4457 | 2024
2024-08-11 | 6 | 58.6588 | 2024
2024-08-11 | 7 | 37.1769 | 2024
2024-08-11 | 8 | 0 | 2024
2024-08-11 | 9 | 0 | 2024
2024-08-11 | 10 | 0 | 2024
2024-08-11 | 11 | 0 | 2024
2024-08-11 | 12 | 0 | 2024
2024-08-11 | 13 | 0 | 2024
2024-08-11 | 14 | 0 | 2024
2024-08-11 | 15 | 0 | 2024
2024-08-11 | 16 | 0 | 2024
2024-08-11 | 17 | 26.8411 | 2024
2024-08-11 | 18 | 63.1088 | 2024
2024-08-11 | 19 | 61.63 | 2024
2024-08-11 | 20 | 64.0893 | 2024
2024-08-11 | 21 | 64.4099 | 2024
2024-08-11 | 22 | 62.3732 | 2024
2024-08-11 | 23 | 59.0738 | 2024
2024-08-12 | 0 | 59.0568 | 2024
2024-08-12 | 1 | 58.6047 | 2024
2024-08-12 | 2 | 58.268 | 2024
2024-08-12 | 3 | 58.1891 | 2024
2024-08-12 | 4 | 58.2858 | 2024
2024-08-12 | 5 | 59.0984 | 2024
2024-08-12 | 6 | 69.4044 | 2024
2024-08-12 | 7 | 63.4589 | 2024
2024-08-12 | 8 | 0 | 2024
2024-08-12 | 9 | 0 | 2024
2024-08-12 | 10 | 0 | 2024
2024-08-12 | 11 | 0 | 2024
2024-08-12 | 12 | 0 | 2024
2024-08-12 | 13 | 0 | 2024
2024-08-12 | 14 | 0 | 2024
2024-08-12 | 15 | 0 | 2024
2024-08-12 | 16 | 0 | 2024
2024-08-12 | 17 | 55.7786 | 2024
2024-08-12 | 18 | 66.9237 | 2024
2024-08-12 | 19 | 66.7808 | 2024
2024-08-12 | 20 | 66.7167 | 2024
2024-08-12 | 21 | 66.5311 | 2024
2024-08-12 | 22 | 66.2716 | 2024
2024-08-12 | 23 | 64.8606 | 2024
2024-08-13 | 0 | 60.9902 | 2024
2024-08-13 | 1 | 60.5439 | 2024
2024-08-13 | 2 | 60.4231 | 2024
2024-08-13 | 3 | 60.4659 | 2024
2024-08-13 | 4 | 60.1918 | 2024
2024-08-13 | 5 | 60.9782 | 2024
2024-08-13 | 6 | 64.5354 | 2024
2024-08-13 | 7 | 74.5125 | 2024
2024-08-13 | 8 | 11.5239 | 2024
2024-08-13 | 9 | 0 | 2024
2024-08-13 | 10 | 0 | 2024
2024-08-13 | 11 | 0 | 2024
2024-08-13 | 12 | 53.521 | 2024
2024-08-13 | 13 | 13.3371 | 2024
2024-08-13 | 14 | 0 | 2024
2024-08-13 | 15 | 0 | 2024
2024-08-13 | 16 | 0 | 2024
2024-08-13 | 17 | 44.8756 | 2024
2024-08-13 | 18 | 68.4457 | 2024
2024-08-13 | 19 | 67.9463 | 2024
2024-08-13 | 20 | 68.8355 | 2024
2024-08-13 | 21 | 69.6441 | 2024
2024-08-13 | 22 | 68.3443 | 2024
2024-08-13 | 23 | 67.1333 | 2024
2024-08-14 | 0 | 64.7476 | 2024
2024-08-14 | 1 | 63.828 | 2024
2024-08-14 | 2 | 62.1696 | 2024
2024-08-14 | 3 | 61.6833 | 2024
2024-08-14 | 4 | 62.3542 | 2024
2024-08-14 | 5 | 64.6547 | 2024
2024-08-14 | 6 | 64.5325 | 2024
2024-08-14 | 7 | 59.1069 | 2024
2024-08-14 | 8 | 0 | 2024
2024-08-14 | 9 | 6.7494 | 2024
2024-08-14 | 10 | 50.3628 | 2024
2024-08-14 | 11 | 50.0059 | 2024
2024-08-14 | 12 | 49.5684 | 2024
2024-08-14 | 13 | 49.2249 | 2024
2024-08-14 | 14 | 49.0526 | 2024
2024-08-14 | 15 | 51.6232 | 2024
2024-08-14 | 16 | 52.4217 | 2024
2024-08-14 | 17 | 59.6069 | 2024
2024-08-14 | 18 | 71.9184 | 2024
2024-08-14 | 19 | 70.6862 | 2024
2024-08-14 | 20 | 66.4129 | 2024
2024-08-14 | 21 | 63.8159 | 2024
2024-08-14 | 22 | 63.3526 | 2024
2024-08-14 | 23 | 63.1782 | 2024
2024-08-15 | 0 | 60.3865 | 2024
2024-08-15 | 1 | 60.4394 | 2024
2024-08-15 | 2 | 55.3801 | 2024
2024-08-15 | 3 | 54.8205 | 2024
2024-08-15 | 4 | 54.8958 | 2024
2024-08-15 | 5 | 56.0267 | 2024
2024-08-15 | 6 | 59.2739 | 2024
2024-08-15 | 7 | 39.6967 | 2024
2024-08-15 | 8 | 0 | 2024
2024-08-15 | 9 | 0 | 2024
2024-08-15 | 10 | 44.764 | 2024
2024-08-15 | 11 | 42.9776 | 2024
2024-08-15 | 12 | 7.1529 | 2024
2024-08-15 | 13 | 0 | 2024
2024-08-15 | 14 | 0 | 2024
2024-08-15 | 15 | 0 | 2024
2024-08-15 | 16 | 0 | 2024
2024-08-15 | 17 | 25.7612 | 2024
2024-08-15 | 18 | 69.3136 | 2024
2024-08-15 | 19 | 69.7751 | 2024
2024-08-15 | 20 | 72.5918 | 2024
2024-08-15 | 21 | 68.1666 | 2024
2024-08-15 | 22 | 61.5349 | 2024
2024-08-15 | 23 | 62.7881 | 2024
2024-08-16 | 0 | 59.8316 | 2024
2024-08-16 | 1 | 58.8011 | 2024
2024-08-16 | 2 | 58.4422 | 2024
2024-08-16 | 3 | 55 | 2024
2024-08-16 | 4 | 54.3069 | 2024
2024-08-16 | 5 | 55.821 | 2024
2024-08-16 | 6 | 59.1756 | 2024
2024-08-16 | 7 | 53.1726 | 2024
2024-08-16 | 8 | 0 | 2024
2024-08-16 | 9 | 0 | 2024
2024-08-16 | 10 | 58.3056 | 2024
2024-08-16 | 11 | 51.5927 | 2024
2024-08-16 | 12 | 45.4279 | 2024
2024-08-16 | 13 | 51.9341 | 2024
2024-08-16 | 14 | 7.2277 | 2024
2024-08-16 | 15 | 25.8097 | 2024
2024-08-16 | 16 | 55.3259 | 2024
2024-08-16 | 17 | 59.2492 | 2024
2024-08-16 | 18 | 64.191 | 2024
2024-08-16 | 19 | 63.3856 | 2024
2024-08-16 | 20 | 62.6979 | 2024
2024-08-16 | 21 | 62.4907 | 2024
2024-08-16 | 22 | 62.183 | 2024
2024-08-16 | 23 | 60.7811 | 2024
2024-08-17 | 0 | 58.3843 | 2024
2024-08-17 | 1 | 59.7821 | 2024
2024-08-17 | 2 | 58.0953 | 2024
2024-08-17 | 3 | 57.9254 | 2024
2024-08-17 | 4 | 57.8201 | 2024
2024-08-17 | 5 | 58.9884 | 2024
2024-08-17 | 6 | 59.7746 | 2024
2024-08-17 | 7 | 44.5481 | 2024
2024-08-17 | 8 | 0 | 2024
2024-08-17 | 9 | 0 | 2024
2024-08-17 | 10 | 12.747 | 2024
2024-08-17 | 11 | 0 | 2024
2024-08-17 | 12 | 0 | 2024
2024-08-17 | 13 | 0 | 2024
2024-08-17 | 14 | 0 | 2024
2024-08-17 | 15 | 0 | 2024
2024-08-17 | 16 | 25.337 | 2024
2024-08-17 | 17 | 66.3382 | 2024
2024-08-17 | 18 | 78.003 | 2024
2024-08-17 | 19 | 68.5688 | 2024
2024-08-17 | 20 | 67.6608 | 2024
2024-08-17 | 21 | 65.7347 | 2024
2024-08-17 | 22 | 74.7185 | 2024
2024-08-17 | 23 | 62.0343 | 2024
2024-08-18 | 0 | 58.8543 | 2024
2024-08-18 | 1 | 58.1742 | 2024
2024-08-18 | 2 | 57.663 | 2024
2024-08-18 | 3 | 57.5151 | 2024
2024-08-18 | 4 | 58.0674 | 2024
2024-08-18 | 5 | 57.8112 | 2024
2024-08-18 | 6 | 57.5102 | 2024
2024-08-18 | 7 | 41.6224 | 2024
2024-08-18 | 8 | 0 | 2024
2024-08-18 | 9 | 0 | 2024
2024-08-18 | 10 | 0 | 2024
2024-08-18 | 11 | 0 | 2024
2024-08-18 | 12 | 0 | 2024
2024-08-18 | 13 | 0 | 2024
2024-08-18 | 14 | 0 | 2024
2024-08-18 | 15 | 0 | 2024
2024-08-18 | 16 | 9.2282 | 2024
2024-08-18 | 17 | 61.3342 | 2024
2024-08-18 | 18 | 78.8601 | 2024
2024-08-18 | 19 | 120.8323 | 2024
2024-08-18 | 20 | 129.3033 | 2024
2024-08-18 | 21 | 104.6732 | 2024
2024-08-18 | 22 | 101.8605 | 2024
2024-08-18 | 23 | 81.34 | 2024
2024-08-19 | 0 | 64.8015 | 2024
2024-08-19 | 1 | 63.8606 | 2024
2024-08-19 | 2 | 60.4109 | 2024
2024-08-19 | 3 | 61.6643 | 2024
2024-08-19 | 4 | 61.4618 | 2024
2024-08-19 | 5 | 63.5269 | 2024
2024-08-19 | 6 | 79.7194 | 2024
2024-08-19 | 7 | 91.9714 | 2024
2024-08-19 | 8 | 39.5088 | 2024
2024-08-19 | 9 | 56.3587 | 2024
2024-08-19 | 10 | 60.7009 | 2024
2024-08-19 | 11 | 60.3257 | 2024
2024-08-19 | 12 | 54.3555 | 2024
2024-08-19 | 13 | 54.1334 | 2024
2024-08-19 | 14 | 56.9875 | 2024
2024-08-19 | 15 | 63.6921 | 2024
2024-08-19 | 16 | 65.5582 | 2024
2024-08-19 | 17 | 75.1254 | 2024
2024-08-19 | 18 | 98.5576 | 2024
2024-08-19 | 19 | 84.4344 | 2024
2024-08-19 | 20 | 85.9737 | 2024
2024-08-19 | 21 | 109.4848 | 2024
2024-08-19 | 22 | 103.447 | 2024
2024-08-19 | 23 | 94.3228 | 2024
2024-08-20 | 0 | 71.3911 | 2024
2024-08-20 | 1 | 64.3635 | 2024
2024-08-20 | 2 | 63.5882 | 2024
2024-08-20 | 3 | 62.9812 | 2024
2024-08-20 | 4 | 62.9749 | 2024
2024-08-20 | 5 | 61.2609 | 2024
2024-08-20 | 6 | 65.2222 | 2024
2024-08-20 | 7 | 68.892 | 2024
2024-08-20 | 8 | 50.3404 | 2024
2024-08-20 | 9 | 59.0356 | 2024
2024-08-20 | 10 | 55.1718 | 2024
2024-08-20 | 11 | 26.898 | 2024
2024-08-20 | 12 | 6.4509 | 2024
2024-08-20 | 13 | 24.5081 | 2024
2024-08-20 | 14 | 0 | 2024
2024-08-20 | 15 | 0 | 2024
2024-08-20 | 16 | 12.9006 | 2024
2024-08-20 | 17 | 65.0057 | 2024
2024-08-20 | 18 | 70.0397 | 2024
2024-08-20 | 19 | 75.7139 | 2024
2024-08-20 | 20 | 75.4478 | 2024
2024-08-20 | 21 | 75.258 | 2024
2024-08-20 | 22 | 74.4933 | 2024
2024-08-20 | 23 | 73.7099 | 2024
2024-08-21 | 0 | 79.0885 | 2024
2024-08-21 | 1 | 78.717 | 2024
2024-08-21 | 2 | 78.268 | 2024
2024-08-21 | 3 | 77.6541 | 2024
2024-08-21 | 4 | 77.4713 | 2024
2024-08-21 | 5 | 77.5627 | 2024
2024-08-21 | 6 | 84.0714 | 2024
2024-08-21 | 7 | 89.7866 | 2024
2024-08-21 | 8 | 53.8327 | 2024
2024-08-21 | 9 | 11.3369 | 2024
2024-08-21 | 10 | 0 | 2024
2024-08-21 | 11 | 0 | 2024
2024-08-21 | 12 | 0 | 2024
2024-08-21 | 13 | 0 | 2024
2024-08-21 | 14 | 50.6545 | 2024
2024-08-21 | 15 | 68.6063 | 2024
2024-08-21 | 16 | 68.0443 | 2024
2024-08-21 | 17 | 71.679 | 2024
2024-08-21 | 18 | 84.456 | 2024
2024-08-21 | 19 | 85.9518 | 2024
2024-08-21 | 20 | 85.5166 | 2024
2024-08-21 | 21 | 82.3592 | 2024
2024-08-21 | 22 | 81.8546 | 2024
2024-08-21 | 23 | 81.0006 | 2024
2024-08-22 | 0 | 66.7425 | 2024
2024-08-22 | 1 | 66.2894 | 2024
2024-08-22 | 2 | 66.1061 | 2024
2024-08-22 | 3 | 67.1655 | 2024
2024-08-22 | 4 | 66.7557 | 2024
2024-08-22 | 5 | 65.6845 | 2024
2024-08-22 | 6 | 66.2314 | 2024
2024-08-22 | 7 | 65.5808 | 2024
2024-08-22 | 8 | 3.6064 | 2024
2024-08-22 | 9 | 0 | 2024
2024-08-22 | 10 | 0 | 2024
2024-08-22 | 11 | 0 | 2024
2024-08-22 | 12 | 0 | 2024
2024-08-22 | 13 | 0 | 2024
2024-08-22 | 14 | 0 | 2024
2024-08-22 | 15 | 44.564 | 2024
2024-08-22 | 16 | 54.8529 | 2024
2024-08-22 | 17 | 63.033 | 2024
2024-08-22 | 18 | 65.9909 | 2024
2024-08-22 | 19 | 68.5764 | 2024
2024-08-22 | 20 | 68.8688 | 2024
2024-08-22 | 21 | 68.5764 | 2024
2024-08-22 | 22 | 67.3266 | 2024
2024-08-22 | 23 | 67.9917 | 2024
2024-08-23 | 0 | 68.9371 | 2024
2024-08-23 | 1 | 69.0215 | 2024
2024-08-23 | 2 | 63.0765 | 2024
2024-08-23 | 3 | 62.6995 | 2024
2024-08-23 | 4 | 62.9133 | 2024
2024-08-23 | 5 | 63.0796 | 2024
2024-08-23 | 6 | 66.8545 | 2024
2024-08-23 | 7 | 63.9905 | 2024
2024-08-23 | 8 | 49.042 | 2024
2024-08-23 | 9 | 63.4583 | 2024
2024-08-23 | 10 | 60.9877 | 2024
2024-08-23 | 11 | 34.9539 | 2024
2024-08-23 | 12 | 0 | 2024
2024-08-23 | 13 | 0 | 2024
2024-08-23 | 14 | 0 | 2024
2024-08-23 | 15 | 0 | 2024
2024-08-23 | 16 | 0 | 2024
2024-08-23 | 17 | 24.1349 | 2024
2024-08-23 | 18 | 71.5455 | 2024
2024-08-23 | 19 | 80.5338 | 2024
2024-08-23 | 20 | 80.0784 | 2024
2024-08-23 | 21 | 79.5973 | 2024
2024-08-23 | 22 | 79.1991 | 2024
2024-08-23 | 23 | 70.3319 | 2024
2024-08-24 | 0 | 69.1139 | 2024
2024-08-24 | 1 | 63.1879 | 2024
2024-08-24 | 2 | 62.3753 | 2024
2024-08-24 | 3 | 62.5126 | 2024
2024-08-24 | 4 | 62.5141 | 2024
2024-08-24 | 5 | 61.4446 | 2024
2024-08-24 | 6 | 61.4585 | 2024
2024-08-24 | 7 | 30.6793 | 2024
2024-08-24 | 8 | 0 | 2024
2024-08-24 | 9 | 0 | 2024
2024-08-24 | 10 | 0 | 2024
2024-08-24 | 11 | 0 | 2024
2024-08-24 | 12 | 0 | 2024
2024-08-24 | 13 | 0 | 2024
2024-08-24 | 14 | 0 | 2024
2024-08-24 | 15 | 0 | 2024
2024-08-24 | 16 | 0 | 2024
2024-08-24 | 17 | 24.6377 | 2024
2024-08-24 | 18 | 76.1624 | 2024
2024-08-24 | 19 | 72.115 | 2024
2024-08-24 | 20 | 70.9482 | 2024
2024-08-24 | 21 | 70.7896 | 2024
2024-08-24 | 22 | 69.8883 | 2024
2024-08-24 | 23 | 69.0844 | 2024
2024-08-25 | 0 | 72.3028 | 2024
2024-08-25 | 1 | 74.905 | 2024
2024-08-25 | 2 | 72.9664 | 2024
2024-08-25 | 3 | 65.877 | 2024
2024-08-25 | 4 | 66.056 | 2024
2024-08-25 | 5 | 65.8683 | 2024
2024-08-25 | 6 | 66.0213 | 2024
2024-08-25 | 7 | 32.1402 | 2024
2024-08-25 | 8 | 0 | 2024
2024-08-25 | 9 | 0 | 2024
2024-08-25 | 10 | 0 | 2024
2024-08-25 | 11 | 0 | 2024
2024-08-25 | 12 | 0 | 2024
2024-08-25 | 13 | 0 | 2024
2024-08-25 | 14 | 0 | 2024
2024-08-25 | 15 | 0 | 2024
2024-08-25 | 16 | 0 | 2024
2024-08-25 | 17 | 17.8116 | 2024
2024-08-25 | 18 | 72.7614 | 2024
2024-08-25 | 19 | 73.104 | 2024
2024-08-25 | 20 | 72.139 | 2024
2024-08-25 | 21 | 72.5332 | 2024
2024-08-25 | 22 | 72.3092 | 2024
2024-08-25 | 23 | 71.946 | 2024
2024-08-26 | 0 | 69.0571 | 2024
2024-08-26 | 1 | 61.3763 | 2024
2024-08-26 | 2 | 59.8436 | 2024
2024-08-26 | 3 | 60.0664 | 2024
2024-08-26 | 4 | 60.5456 | 2024
2024-08-26 | 5 | 60.628 | 2024
2024-08-26 | 6 | 68.5268 | 2024
2024-08-26 | 7 | 49.5 | 2024
2024-08-26 | 8 | 0 | 2024
2024-08-26 | 9 | 0 | 2024
2024-08-26 | 10 | 0 | 2024
2024-08-26 | 11 | 0 | 2024
2024-08-26 | 12 | 0 | 2024
2024-08-26 | 13 | 0 | 2024
2024-08-26 | 14 | 0 | 2024
2024-08-26 | 15 | 0 | 2024
2024-08-26 | 16 | 0 | 2024
2024-08-26 | 17 | 31.8397 | 2024
2024-08-26 | 18 | 70.9776 | 2024
2024-08-26 | 19 | 71.3301 | 2024
2024-08-26 | 20 | 70.4715 | 2024
2024-08-26 | 21 | 69.4682 | 2024
2024-08-26 | 22 | 69.0604 | 2024
2024-08-26 | 23 | 69.344 | 2024
2024-08-27 | 0 | 66.8316 | 2024
2024-08-27 | 1 | 60.3399 | 2024
2024-08-27 | 2 | 58.7959 | 2024
2024-08-27 | 3 | 58.9071 | 2024
2024-08-27 | 4 | 58.8695 | 2024
2024-08-27 | 5 | 58.8379 | 2024
2024-08-27 | 6 | 64.6724 | 2024
2024-08-27 | 7 | 42.3419 | 2024
2024-08-27 | 8 | 0 | 2024
2024-08-27 | 9 | 0 | 2024
2024-08-27 | 10 | 0 | 2024
2024-08-27 | 11 | 0 | 2024
2024-08-27 | 12 | 0 | 2024
2024-08-27 | 13 | 0 | 2024
2024-08-27 | 14 | 0 | 2024
2024-08-27 | 15 | 0 | 2024
2024-08-27 | 16 | 0 | 2024
2024-08-27 | 17 | 33.1991 | 2024
2024-08-27 | 18 | 65.7114 | 2024
2024-08-27 | 19 | 61.6753 | 2024
2024-08-27 | 20 | 68.8419 | 2024
2024-08-27 | 21 | 84.0239 | 2024
2024-08-27 | 22 | 82.9099 | 2024
2024-08-27 | 23 | 67.7409 | 2024
2024-08-28 | 0 | 59.9073 | 2024
2024-08-28 | 1 | 59.6592 | 2024
2024-08-28 | 2 | 59.4886 | 2024
2024-08-28 | 3 | 59.3303 | 2024
2024-08-28 | 4 | 58.8507 | 2024
2024-08-28 | 5 | 58.5328 | 2024
2024-08-28 | 6 | 69.0744 | 2024
2024-08-28 | 7 | 55.3463 | 2024
2024-08-28 | 8 | 0 | 2024
2024-08-28 | 9 | 0 | 2024
2024-08-28 | 10 | 0 | 2024
2024-08-28 | 11 | 0 | 2024
2024-08-28 | 12 | 0 | 2024
2024-08-28 | 13 | 0 | 2024
2024-08-28 | 14 | 0 | 2024
2024-08-28 | 15 | 0 | 2024
2024-08-28 | 16 | 0 | 2024
2024-08-28 | 17 | 24.166 | 2024
2024-08-28 | 18 | 67.2162 | 2024
2024-08-28 | 19 | 64.5638 | 2024
2024-08-28 | 20 | 63.8121 | 2024
2024-08-28 | 21 | 70.0144 | 2024
2024-08-28 | 22 | 67.1727 | 2024
2024-08-28 | 23 | 68.5756 | 2024
2024-08-29 | 0 | 58.7204 | 2024
2024-08-29 | 1 | 58.1433 | 2024
2024-08-29 | 2 | 57.3611 | 2024
2024-08-29 | 3 | 58.5635 | 2024
2024-08-29 | 4 | 58.5554 | 2024
2024-08-29 | 5 | 60.3024 | 2024
2024-08-29 | 6 | 61.145 | 2024
2024-08-29 | 7 | 48.8003 | 2024
2024-08-29 | 8 | 66.9453 | 2024
2024-08-29 | 9 | 74.4012 | 2024
2024-08-29 | 10 | 70.6104 | 2024
2024-08-29 | 11 | 69.823 | 2024
2024-08-29 | 12 | 63.0043 | 2024
2024-08-29 | 13 | 72.2548 | 2024
2024-08-29 | 14 | 74.0308 | 2024
2024-08-29 | 15 | 70.2253 | 2024
2024-08-29 | 16 | 75.4291 | 2024
2024-08-29 | 17 | 75.9451 | 2024
2024-08-29 | 18 | 80.4818 | 2024
2024-08-29 | 19 | 94.244 | 2024
2024-08-29 | 20 | 93.9092 | 2024
2024-08-29 | 21 | 93.5973 | 2024
2024-08-29 | 22 | 88.5254 | 2024
2024-08-29 | 23 | 81.5833 | 2024
2024-08-30 | 0 | 70.4878 | 2024
2024-08-30 | 1 | 70.0994 | 2024
2024-08-30 | 2 | 69.553 | 2024
2024-08-30 | 3 | 67.901 | 2024
2024-08-30 | 4 | 65.2253 | 2024
2024-08-30 | 5 | 69.3823 | 2024
2024-08-30 | 6 | 70.7892 | 2024
2024-08-30 | 7 | 74.1127 | 2024
2024-08-30 | 8 | 74.5596 | 2024
2024-08-30 | 9 | 75.1842 | 2024
2024-08-30 | 10 | 70.9663 | 2024
2024-08-30 | 11 | 60.5346 | 2024
2024-08-30 | 12 | 27.35 | 2024
2024-08-30 | 13 | 0 | 2024
2024-08-30 | 14 | 0 | 2024
2024-08-30 | 15 | 0 | 2024
2024-08-30 | 16 | 0 | 2024
2024-08-30 | 17 | 41.5326 | 2024
2024-08-30 | 18 | 71.7977 | 2024
2024-08-30 | 19 | 72.761 | 2024
2024-08-30 | 20 | 71.914 | 2024
2024-08-30 | 21 | 71.7062 | 2024
2024-08-30 | 22 | 84.9857 | 2024
2024-08-30 | 23 | 70.8362 | 2024
2024-08-31 | 0 | 67.5066 | 2024
2024-08-31 | 1 | 62.6551 | 2024
2024-08-31 | 2 | 62.4036 | 2024
2024-08-31 | 3 | 66.2353 | 2024
2024-08-31 | 4 | 63.9252 | 2024
2024-08-31 | 5 | 58.3773 | 2024
2024-08-31 | 6 | 60.5988 | 2024
2024-08-31 | 7 | 32.1133 | 2024
2024-08-31 | 8 | 0 | 2024
2024-08-31 | 9 | 0 | 2024
2024-08-31 | 10 | 0 | 2024
2024-08-31 | 11 | 0 | 2024
2024-08-31 | 12 | 0 | 2024
2024-08-31 | 13 | 0 | 2024
2024-08-31 | 14 | 0 | 2024
2024-08-31 | 15 | 0 | 2024
2024-08-31 | 16 | 0 | 2024
2024-08-31 | 17 | 21.9336 | 2024
2024-08-31 | 18 | 82.4509 | 2024
2024-08-31 | 19 | 85.2241 | 2024
2024-08-31 | 20 | 87.9339 | 2024
2024-08-31 | 21 | 82.4624 | 2024
2024-08-31 | 22 | 83.802 | 2024
2024-08-31 | 23 | 106.8207 | 2024
2024-09-01 | 0 | 62.1824 | 2024
2024-09-01 | 1 | 62.0101 | 2024
2024-09-01 | 2 | 61.5131 | 2024
2024-09-01 | 3 | 59.1346 | 2024
2024-09-01 | 4 | 58.477 | 2024
2024-09-01 | 5 | 60.1745 | 2024
2024-09-01 | 6 | 60.9607 | 2024
2024-09-01 | 7 | 16.6453 | 2024
2024-09-01 | 8 | 0 | 2024
2024-09-01 | 9 | 0 | 2024
2024-09-01 | 10 | 0 | 2024
2024-09-01 | 11 | 0 | 2024
2024-09-01 | 12 | 0 | 2024
2024-09-01 | 13 | 0 | 2024
2024-09-01 | 14 | 0 | 2024
2024-09-01 | 15 | 0 | 2024
2024-09-01 | 16 | 0 | 2024
2024-09-01 | 17 | 0 | 2024
2024-09-01 | 18 | 54.8876 | 2024
2024-09-01 | 19 | 62.5257 | 2024
2024-09-01 | 20 | 64.1391 | 2024
2024-09-01 | 21 | 64.0702 | 2024
2024-09-01 | 22 | 63.627 | 2024
2024-09-01 | 23 | 63.8659 | 2024
2024-09-02 | 0 | 60.8777 | 2024
2024-09-02 | 1 | 55.3678 | 2024
2024-09-02 | 2 | 58.3718 | 2024
2024-09-02 | 3 | 57.6931 | 2024
2024-09-02 | 4 | 58.5315 | 2024
2024-09-02 | 5 | 61.0365 | 2024
2024-09-02 | 6 | 65.9254 | 2024
2024-09-02 | 7 | 49.2569 | 2024
2024-09-02 | 8 | 0 | 2024
2024-09-02 | 9 | 0 | 2024
2024-09-02 | 10 | 0 | 2024
2024-09-02 | 11 | 0 | 2024
2024-09-02 | 12 | 0 | 2024
2024-09-02 | 13 | 0 | 2024
2024-09-02 | 14 | 0 | 2024
2024-09-02 | 15 | 0 | 2024
2024-09-02 | 16 | 0 | 2024
2024-09-02 | 17 | 0 | 2024
2024-09-02 | 18 | 53.5565 | 2024
2024-09-02 | 19 | 59.9828 | 2024
2024-09-02 | 20 | 61.2308 | 2024
2024-09-02 | 21 | 60.1825 | 2024
2024-09-02 | 22 | 59.9084 | 2024
2024-09-02 | 23 | 59.9828 | 2024
2024-09-03 | 0 | 62.5613 | 2024
2024-09-03 | 1 | 60.268 | 2024
2024-09-03 | 2 | 58.7282 | 2024
2024-09-03 | 3 | 58.7563 | 2024
2024-09-03 | 4 | 58.8153 | 2024
2024-09-03 | 5 | 59.0248 | 2024
2024-09-03 | 6 | 64.676 | 2024
2024-09-03 | 7 | 32.8848 | 2024
2024-09-03 | 8 | 0 | 2024
2024-09-03 | 9 | 0 | 2024
2024-09-03 | 10 | 0 | 2024
2024-09-03 | 11 | 0 | 2024
2024-09-03 | 12 | 0 | 2024
2024-09-03 | 13 | 0 | 2024
2024-09-03 | 14 | 0 | 2024
2024-09-03 | 15 | 0 | 2024
2024-09-03 | 16 | 0 | 2024
2024-09-03 | 17 | 6.5881 | 2024
2024-09-03 | 18 | 91.7202 | 2024
2024-09-03 | 19 | 76.9821 | 2024
2024-09-03 | 20 | 71.8564 | 2024
2024-09-03 | 21 | 71.0217 | 2024
2024-09-03 | 22 | 70.0826 | 2024
2024-09-03 | 23 | 68.5503 | 2024
2024-09-04 | 0 | 61.8288 | 2024
2024-09-04 | 1 | 61.6575 | 2024
2024-09-04 | 2 | 61.1633 | 2024
2024-09-04 | 3 | 60.6645 | 2024
2024-09-04 | 4 | 60.256 | 2024
2024-09-04 | 5 | 60.1994 | 2024
2024-09-04 | 6 | 62.3154 | 2024
2024-09-04 | 7 | 42.8686 | 2024
2024-09-04 | 8 | 0 | 2024
2024-09-04 | 9 | 0 | 2024
2024-09-04 | 10 | 0 | 2024
2024-09-04 | 11 | 0 | 2024
2024-09-04 | 12 | 0 | 2024
2024-09-04 | 13 | 0 | 2024
2024-09-04 | 14 | 0 | 2024
2024-09-04 | 15 | 0 | 2024
2024-09-04 | 16 | 0 | 2024
2024-09-04 | 17 | 0 | 2024
2024-09-04 | 18 | 44.6479 | 2024
2024-09-04 | 19 | 59.7214 | 2024
2024-09-04 | 20 | 60.5711 | 2024
2024-09-04 | 21 | 61.4674 | 2024
2024-09-04 | 22 | 62.9367 | 2024
2024-09-04 | 23 | 65.0872 | 2024
2024-09-05 | 0 | 60.2717 | 2024
2024-09-05 | 1 | 58.3738 | 2024
2024-09-05 | 2 | 61.0322 | 2024
2024-09-05 | 3 | 58.6619 | 2024
2024-09-05 | 4 | 58.1236 | 2024
2024-09-05 | 5 | 60.9788 | 2024
2024-09-05 | 6 | 62.4441 | 2024
2024-09-05 | 7 | 41.6207 | 2024
2024-09-05 | 8 | 44.4578 | 2024
2024-09-05 | 9 | 44.4783 | 2024
2024-09-05 | 10 | 0 | 2024
2024-09-05 | 11 | 0 | 2024
2024-09-05 | 12 | 0 | 2024
2024-09-05 | 13 | 0 | 2024
2024-09-05 | 14 | 50.0137 | 2024
2024-09-05 | 15 | 54.952 | 2024
2024-09-05 | 16 | 58.4327 | 2024
2024-09-05 | 17 | 59.3167 | 2024
2024-09-05 | 18 | 64.3836 | 2024
2024-09-05 | 19 | 67.0397 | 2024
2024-09-05 | 20 | 67.5199 | 2024
2024-09-05 | 21 | 66.7021 | 2024
2024-09-05 | 22 | 66.5373 | 2024
2024-09-05 | 23 | 65.7037 | 2024
2024-09-06 | 0 | 62.5698 | 2024
2024-09-06 | 1 | 64.5647 | 2024
2024-09-06 | 2 | 64.497 | 2024
2024-09-06 | 3 | 64.2499 | 2024
2024-09-06 | 4 | 64.0187 | 2024
2024-09-06 | 5 | 64.3268 | 2024
2024-09-06 | 6 | 75.84 | 2024
2024-09-06 | 7 | 61.4024 | 2024
2024-09-06 | 8 | 0 | 2024
2024-09-06 | 9 | 0 | 2024
2024-09-06 | 10 | 0 | 2024
2024-09-06 | 11 | 0 | 2024
2024-09-06 | 12 | 0 | 2024
2024-09-06 | 13 | 0 | 2024
2024-09-06 | 14 | 0 | 2024
2024-09-06 | 15 | 0 | 2024
2024-09-06 | 16 | 0 | 2024
2024-09-06 | 17 | 20.6117 | 2024
2024-09-06 | 18 | 67.6399 | 2024
2024-09-06 | 19 | 69.5581 | 2024
2024-09-06 | 20 | 69.2069 | 2024
2024-09-06 | 21 | 68.6089 | 2024
2024-09-06 | 22 | 68.4217 | 2024
2024-09-06 | 23 | 68.3008 | 2024
2024-09-07 | 0 | 65.5676 | 2024
2024-09-07 | 1 | 63.665 | 2024
2024-09-07 | 2 | 60.7434 | 2024
2024-09-07 | 3 | 58.3716 | 2024
2024-09-07 | 4 | 56.8536 | 2024
2024-09-07 | 5 | 60.9188 | 2024
2024-09-07 | 6 | 63.9248 | 2024
2024-09-07 | 7 | 15.8235 | 2024
2024-09-07 | 8 | 0 | 2024
2024-09-07 | 9 | 9.0454 | 2024
2024-09-07 | 10 | 61.1142 | 2024
2024-09-07 | 11 | 47.8058 | 2024
2024-09-07 | 12 | 0 | 2024
2024-09-07 | 13 | 0 | 2024
2024-09-07 | 14 | 0 | 2024
2024-09-07 | 15 | 0 | 2024
2024-09-07 | 16 | 0 | 2024
2024-09-07 | 17 | 8.8351 | 2024
2024-09-07 | 18 | 71.7684 | 2024
2024-09-07 | 19 | 71.7478 | 2024
2024-09-07 | 20 | 85.8909 | 2024
2024-09-07 | 21 | 70.1848 | 2024
2024-09-07 | 22 | 69.1586 | 2024
2024-09-07 | 23 | 68.7836 | 2024
2024-09-08 | 0 | 0 | 2024
2024-09-08 | 1 | 65.1707 | 2024
2024-09-08 | 2 | 62.1726 | 2024
2024-09-08 | 3 | 58.9349 | 2024
2024-09-08 | 4 | 61.8105 | 2024
2024-09-08 | 5 | 65.18 | 2024
2024-09-08 | 6 | 66.9907 | 2024
2024-09-08 | 7 | 67.7025 | 2024
2024-09-08 | 8 | 27.2174 | 2024
2024-09-08 | 9 | 0 | 2024
2024-09-08 | 10 | 0 | 2024
2024-09-08 | 11 | 0 | 2024
2024-09-08 | 12 | 0 | 2024
2024-09-08 | 13 | 0 | 2024
2024-09-08 | 14 | 0 | 2024
2024-09-08 | 15 | 0 | 2024
2024-09-08 | 16 | 0 | 2024
2024-09-08 | 17 | 0 | 2024
2024-09-08 | 18 | 9.7184 | 2024
2024-09-08 | 19 | 74.4007 | 2024
2024-09-08 | 20 | 77.4711 | 2024
2024-09-08 | 21 | 79.1906 | 2024
2024-09-08 | 22 | 72.71 | 2024
2024-09-08 | 23 | 70.61 | 2024
2024-09-09 | 0 | 67.6334 | 2024
2024-09-09 | 1 | 66.3165 | 2024
2024-09-09 | 2 | 59.4301 | 2024
2024-09-09 | 3 | 66.5988 | 2024
2024-09-09 | 4 | 65.881 | 2024
2024-09-09 | 5 | 66.2048 | 2024
2024-09-09 | 6 | 70.7972 | 2024
2024-09-09 | 7 | 86.1026 | 2024
2024-09-09 | 8 | 57.565 | 2024
2024-09-09 | 9 | 0 | 2024
2024-09-09 | 10 | 0 | 2024
2024-09-09 | 11 | 0 | 2024
2024-09-09 | 12 | 0 | 2024
2024-09-09 | 13 | 0 | 2024
2024-09-09 | 14 | 0 | 2024
2024-09-09 | 15 | 0 | 2024
2024-09-09 | 16 | 0 | 2024
2024-09-09 | 17 | 0 | 2024
2024-09-09 | 18 | 10.8905 | 2024
2024-09-09 | 19 | 71.5956 | 2024
2024-09-09 | 20 | 68.6862 | 2024
2024-09-09 | 21 | 65.4097 | 2024
2024-09-09 | 22 | 65.04 | 2024
2024-09-09 | 23 | 64.9649 | 2024
2024-09-10 | 0 | 60.2962 | 2024
2024-09-10 | 1 | 60.748 | 2024
2024-09-10 | 2 | 59.9258 | 2024
2024-09-10 | 3 | 62.1089 | 2024
2024-09-10 | 4 | 64.2366 | 2024
2024-09-10 | 5 | 66.6439 | 2024
2024-09-10 | 6 | 96.8502 | 2024
2024-09-10 | 7 | 160.5474 | 2024
2024-09-10 | 8 | 69.0476 | 2024
2024-09-10 | 9 | 0 | 2024
2024-09-10 | 10 | 0 | 2024
2024-09-10 | 11 | 0 | 2024
2024-09-10 | 12 | 0 | 2024
2024-09-10 | 13 | 0 | 2024
2024-09-10 | 14 | 0 | 2024
2024-09-10 | 15 | 0 | 2024
2024-09-10 | 16 | 0 | 2024
2024-09-10 | 17 | 0 | 2024
2024-09-10 | 18 | 25.7122 | 2024
2024-09-10 | 19 | 69.0503 | 2024
2024-09-10 | 20 | 66.6453 | 2024
2024-09-10 | 21 | 64.3749 | 2024
2024-09-10 | 22 | 66.2949 | 2024
2024-09-10 | 23 | 66.0913 | 2024
2024-09-11 | 0 | 64.7418 | 2024
2024-09-11 | 1 | 64.4054 | 2024
2024-09-11 | 2 | 60.8227 | 2024
2024-09-11 | 3 | 60.8973 | 2024
2024-09-11 | 4 | 64.0869 | 2024
2024-09-11 | 5 | 64.6671 | 2024
2024-09-11 | 6 | 67.6855 | 2024
2024-09-11 | 7 | 102.8782 | 2024
2024-09-11 | 8 | 52.5941 | 2024
2024-09-11 | 9 | 0 | 2024
2024-09-11 | 10 | 0 | 2024
2024-09-11 | 11 | 0 | 2024
2024-09-11 | 12 | 0 | 2024
2024-09-11 | 13 | 0 | 2024
2024-09-11 | 14 | 0 | 2024
2024-09-11 | 15 | 0 | 2024
2024-09-11 | 16 | 0 | 2024
2024-09-11 | 17 | 0 | 2024
2024-09-11 | 18 | 3.117 | 2024
2024-09-11 | 19 | 64.6029 | 2024
2024-09-11 | 20 | 65.6194 | 2024
2024-09-11 | 21 | 65.5823 | 2024
2024-09-11 | 22 | 65.2354 | 2024
2024-09-11 | 23 | 64.5287 | 2024
2024-09-12 | 0 | 61.1922 | 2024
2024-09-12 | 1 | 60.6703 | 2024
2024-09-12 | 2 | 61.1153 | 2024
2024-09-12 | 3 | 60.8231 | 2024
2024-09-12 | 4 | 62.3225 | 2024
2024-09-12 | 5 | 61.5465 | 2024
2024-09-12 | 6 | 62.7132 | 2024
2024-09-12 | 7 | 85.6995 | 2024
2024-09-12 | 8 | 59.7353 | 2024
2024-09-12 | 9 | 0 | 2024
2024-09-12 | 10 | 0 | 2024
2024-09-12 | 11 | 0 | 2024
2024-09-12 | 12 | 0 | 2024
2024-09-12 | 13 | 0 | 2024
2024-09-12 | 14 | 0 | 2024
2024-09-12 | 15 | 0 | 2024
2024-09-12 | 16 | 0 | 2024
2024-09-12 | 17 | 0 | 2024
2024-09-12 | 18 | 5.3062 | 2024
2024-09-12 | 19 | 64.9584 | 2024
2024-09-12 | 20 | 65.9475 | 2024
2024-09-12 | 21 | 65.6428 | 2024
2024-09-12 | 22 | 106.5848 | 2024
2024-09-12 | 23 | 84.9853 | 2024
2024-09-13 | 0 | 62.827 | 2024
2024-09-13 | 1 | 62.3958 | 2024
2024-09-13 | 2 | 62.1874 | 2024
2024-09-13 | 3 | 62.6504 | 2024
2024-09-13 | 4 | 62.6631 | 2024
2024-09-13 | 5 | 62.5152 | 2024
2024-09-13 | 6 | 76.4928 | 2024
2024-09-13 | 7 | 85.2606 | 2024
2024-09-13 | 8 | 46.8956 | 2024
2024-09-13 | 9 | 0 | 2024
2024-09-13 | 10 | 0 | 2024
2024-09-13 | 11 | 0 | 2024
2024-09-13 | 12 | 0 | 2024
2024-09-13 | 13 | 0 | 2024
2024-09-13 | 14 | 0 | 2024
2024-09-13 | 15 | 0 | 2024
2024-09-13 | 16 | 0 | 2024
2024-09-13 | 17 | 0 | 2024
2024-09-13 | 18 | 5.279 | 2024
2024-09-13 | 19 | 64.9109 | 2024
2024-09-13 | 20 | 65.9901 | 2024
2024-09-13 | 21 | 65.6811 | 2024
2024-09-13 | 22 | 77.6479 | 2024
2024-09-13 | 23 | 73.4603 | 2024
2024-09-14 | 0 | 67.1694 | 2024
2024-09-14 | 1 | 67.0847 | 2024
2024-09-14 | 2 | 66.4005 | 2024
2024-09-14 | 3 | 65.7767 | 2024
2024-09-14 | 4 | 63.8351 | 2024
2024-09-14 | 5 | 66.6011 | 2024
2024-09-14 | 6 | 66.687 | 2024
2024-09-14 | 7 | 67.4945 | 2024
2024-09-14 | 8 | 16.9812 | 2024
2024-09-14 | 9 | 0 | 2024
2024-09-14 | 10 | 0 | 2024
2024-09-14 | 11 | 0 | 2024
2024-09-14 | 12 | 0 | 2024
2024-09-14 | 13 | 0 | 2024
2024-09-14 | 14 | 0 | 2024
2024-09-14 | 15 | 0 | 2024
2024-09-14 | 16 | 0 | 2024
2024-09-14 | 17 | 0 | 2024
2024-09-14 | 18 | 8.0229 | 2024
2024-09-14 | 19 | 72.613 | 2024
2024-09-14 | 20 | 68.174 | 2024
2024-09-14 | 21 | 67.2331 | 2024
2024-09-14 | 22 | 60.0628 | 2024
2024-09-14 | 23 | 58.1543 | 2024
2024-09-15 | 0 | 58.2897 | 2024
2024-09-15 | 1 | 55.7305 | 2024
2024-09-15 | 2 | 52.3759 | 2024
2024-09-15 | 3 | 55.1558 | 2024
2024-09-15 | 4 | 54.938 | 2024
2024-09-15 | 5 | 55.154 | 2024
2024-09-15 | 6 | 54.6944 | 2024
2024-09-15 | 7 | 53.9523 | 2024
2024-09-15 | 8 | 9.4078 | 2024
2024-09-15 | 9 | 0 | 2024
2024-09-15 | 10 | 0 | 2024
2024-09-15 | 11 | 0 | 2024
2024-09-15 | 12 | 0 | 2024
2024-09-15 | 13 | 0 | 2024
2024-09-15 | 14 | 0 | 2024
2024-09-15 | 15 | 0 | 2024
2024-09-15 | 16 | 0 | 2024
2024-09-15 | 17 | 0 | 2024
2024-09-15 | 18 | 6.8107 | 2024
2024-09-15 | 19 | 56.5111 | 2024
2024-09-15 | 20 | 59.9702 | 2024
2024-09-15 | 21 | 59.2085 | 2024
2024-09-15 | 22 | 58.8406 | 2024
2024-09-15 | 23 | 56.9052 | 2024
2024-09-16 | 0 | 54.431 | 2024
2024-09-16 | 1 | 51.4714 | 2024
2024-09-16 | 2 | 51.4568 | 2024
2024-09-16 | 3 | 48.67 | 2024
2024-09-16 | 4 | 48.8057 | 2024
2024-09-16 | 5 | 48.9396 | 2024
2024-09-16 | 6 | 48.7691 | 2024
2024-09-16 | 7 | 51.7532 | 2024
2024-09-16 | 8 | 15.7596 | 2024
2024-09-16 | 9 | 0 | 2024
2024-09-16 | 10 | 0 | 2024
2024-09-16 | 11 | 0 | 2024
2024-09-16 | 12 | 0 | 2024
2024-09-16 | 13 | 0 | 2024
2024-09-16 | 14 | 0 | 2024
2024-09-16 | 15 | 0 | 2024
2024-09-16 | 16 | 0 | 2024
2024-09-16 | 17 | 0 | 2024
2024-09-16 | 18 | 0 | 2024
2024-09-16 | 19 | 44.442 | 2024
2024-09-16 | 20 | 57.2083 | 2024
2024-09-16 | 21 | 59.835 | 2024
2024-09-16 | 22 | 55.3398 | 2024
2024-09-16 | 23 | 54.4974 | 2024
2024-09-17 | 0 | 56.147 | 2024
2024-09-17 | 1 | 55.238 | 2024
2024-09-17 | 2 | 55.7739 | 2024
2024-09-17 | 3 | 59.8852 | 2024
2024-09-17 | 4 | 61.0891 | 2024
2024-09-17 | 5 | 64.269 | 2024
2024-09-17 | 6 | 65.3301 | 2024
2024-09-17 | 7 | 64.3475 | 2024
2024-09-17 | 8 | 26.4214 | 2024
2024-09-17 | 9 | 0 | 2024
2024-09-17 | 10 | 0 | 2024
2024-09-17 | 11 | 0 | 2024
2024-09-17 | 12 | 0 | 2024
2024-09-17 | 13 | 0 | 2024
2024-09-17 | 14 | 0 | 2024
2024-09-17 | 15 | 0 | 2024
2024-09-17 | 16 | 0 | 2024
2024-09-17 | 17 | 0 | 2024
2024-09-17 | 18 | 10.5485 | 2024
2024-09-17 | 19 | 57.6166 | 2024
2024-09-17 | 20 | 55.5372 | 2024
2024-09-17 | 21 | 65.2789 | 2024
2024-09-17 | 22 | 68.2456 | 2024
2024-09-17 | 23 | 68.1573 | 2024
2024-09-18 | 0 | 66.6929 | 2024
2024-09-18 | 1 | 65.2954 | 2024
2024-09-18 | 2 | 66.7098 | 2024
2024-09-18 | 3 | 65.8573 | 2024
2024-09-18 | 4 | 65.5772 | 2024
2024-09-18 | 5 | 65.2695 | 2024
2024-09-18 | 6 | 65.1888 | 2024
2024-09-18 | 7 | 62.7032 | 2024
2024-09-18 | 8 | 0 | 2024
2024-09-18 | 9 | 0 | 2024
2024-09-18 | 10 | 0 | 2024
2024-09-18 | 11 | 0 | 2024
2024-09-18 | 12 | 0 | 2024
2024-09-18 | 13 | 0 | 2024
2024-09-18 | 14 | 0 | 2024
2024-09-18 | 15 | 0 | 2024
2024-09-18 | 16 | 0 | 2024
2024-09-18 | 17 | 0 | 2024
2024-09-18 | 18 | 22.3468 | 2024
2024-09-18 | 19 | 64.727 | 2024
2024-09-18 | 20 | 74.4345 | 2024
2024-09-18 | 21 | 68.1566 | 2024
2024-09-18 | 22 | 70.3762 | 2024
2024-09-18 | 23 | 73.62 | 2024
2024-09-19 | 0 | 74.271 | 2024
2024-09-19 | 1 | 68.9056 | 2024
2024-09-19 | 2 | 68.4767 | 2024
2024-09-19 | 3 | 69.6137 | 2024
2024-09-19 | 4 | 64.8987 | 2024
2024-09-19 | 5 | 55.4381 | 2024
2024-09-19 | 6 | 60.2695 | 2024
2024-09-19 | 7 | 59.9664 | 2024
2024-09-19 | 8 | 0 | 2024
2024-09-19 | 9 | 0 | 2024
2024-09-19 | 10 | 0 | 2024
2024-09-19 | 11 | 0 | 2024
2024-09-19 | 12 | 0 | 2024
2024-09-19 | 13 | 0 | 2024
2024-09-19 | 14 | 0 | 2024
2024-09-19 | 15 | 0 | 2024
2024-09-19 | 16 | 0 | 2024
2024-09-19 | 17 | 0 | 2024
2024-09-19 | 18 | 0 | 2024
2024-09-19 | 19 | 48.4641 | 2024
2024-09-19 | 20 | 57.5289 | 2024
2024-09-19 | 21 | 58.8627 | 2024
2024-09-19 | 22 | 58.6632 | 2024
2024-09-19 | 23 | 58.0051 | 2024
2024-09-20 | 0 | 39.0841 | 2024
2024-09-20 | 1 | 39.3938 | 2024
2024-09-20 | 2 | 38.5916 | 2024
2024-09-20 | 3 | 39.1952 | 2024
2024-09-20 | 4 | 33.426 | 2024
2024-09-20 | 5 | 30.7449 | 2024
2024-09-20 | 6 | 30.7032 | 2024
2024-09-20 | 7 | 31.6632 | 2024
2024-09-20 | 8 | 0 | 2024
2024-09-20 | 9 | 0 | 2024
2024-09-20 | 10 | 0 | 2024
2024-09-20 | 11 | 0 | 2024
2024-09-20 | 12 | 0 | 2024
2024-09-20 | 13 | 0 | 2024
2024-09-20 | 14 | 0 | 2024
2024-09-20 | 15 | 0 | 2024
2024-09-20 | 16 | 0 | 2024
2024-09-20 | 17 | 0 | 2024
2024-09-20 | 18 | 2.1513 | 2024
2024-09-20 | 19 | 50.2596 | 2024
2024-09-20 | 20 | 55.0804 | 2024
2024-09-20 | 21 | 54.5657 | 2024
2024-09-20 | 22 | 53.5247 | 2024
2024-09-20 | 23 | 51.5302 | 2024
2024-09-21 | 0 | 46.0283 | 2024
2024-09-21 | 1 | 47.8238 | 2024
2024-09-21 | 2 | 43.6247 | 2024
2024-09-21 | 3 | 43.8711 | 2024
2024-09-21 | 4 | 43.7147 | 2024
2024-09-21 | 5 | 43.6201 | 2024
2024-09-21 | 6 | 47.7484 | 2024
2024-09-21 | 7 | 48.1782 | 2024
2024-09-21 | 8 | 2.7767 | 2024
2024-09-21 | 9 | 0 | 2024
2024-09-21 | 10 | 0 | 2024
2024-09-21 | 11 | 0 | 2024
2024-09-21 | 12 | 0 | 2024
2024-09-21 | 13 | 0 | 2024
2024-09-21 | 14 | 0 | 2024
2024-09-21 | 15 | 0 | 2024
2024-09-21 | 16 | 0 | 2024
2024-09-21 | 17 | 0 | 2024
2024-09-21 | 18 | 21.4599 | 2024
2024-09-21 | 19 | 68.1806 | 2024
2024-09-21 | 20 | 71.1115 | 2024
2024-09-21 | 21 | 67.8256 | 2024
2024-09-21 | 22 | 63.0438 | 2024
2024-09-21 | 23 | 56.2406 | 2024
2024-09-22 | 0 | 51.8101 | 2024
2024-09-22 | 1 | 49.9098 | 2024
2024-09-22 | 2 | 42.7056 | 2024
2024-09-22 | 3 | 40.0161 | 2024
2024-09-22 | 4 | 39.0817 | 2024
2024-09-22 | 5 | 38.6791 | 2024
2024-09-22 | 6 | 38.8269 | 2024
2024-09-22 | 7 | 39.9845 | 2024
2024-09-22 | 8 | 8.0106 | 2024
2024-09-22 | 9 | 0 | 2024
2024-09-22 | 10 | 0 | 2024
2024-09-22 | 11 | 0 | 2024
2024-09-22 | 12 | 0 | 2024
2024-09-22 | 13 | 0 | 2024
2024-09-22 | 14 | 0 | 2024
2024-09-22 | 15 | 0 | 2024
2024-09-22 | 16 | 0 | 2024
2024-09-22 | 17 | 0 | 2024
2024-09-22 | 18 | 11.0996 | 2024
2024-09-22 | 19 | 53.0318 | 2024
2024-09-22 | 20 | 61.2142 | 2024
2024-09-22 | 21 | 64.4937 | 2024
2024-09-22 | 22 | 64.1538 | 2024
2024-09-22 | 23 | 59.9752 | 2024
2024-09-23 | 0 | 56.2946 | 2024
2024-09-23 | 1 | 54.6726 | 2024
2024-09-23 | 2 | 53.7037 | 2024
2024-09-23 | 3 | 50.85 | 2024
2024-09-23 | 4 | 49.3087 | 2024
2024-09-23 | 5 | 53.3656 | 2024
2024-09-23 | 6 | 61.7048 | 2024
2024-09-23 | 7 | 65.6691 | 2024
2024-09-23 | 8 | 40.9707 | 2024
2024-09-23 | 9 | 26.3024 | 2024
2024-09-23 | 10 | 28.6772 | 2024
2024-09-23 | 11 | 22.6359 | 2024
2024-09-23 | 12 | 0 | 2024
2024-09-23 | 13 | 5.9089 | 2024
2024-09-23 | 14 | 27.4898 | 2024
2024-09-23 | 15 | 35.1301 | 2024
2024-09-23 | 16 | 20.7884 | 2024
2024-09-23 | 17 | 0 | 2024
2024-09-23 | 18 | 14.7144 | 2024
2024-09-23 | 19 | 64.6098 | 2024
2024-09-23 | 20 | 115.0426 | 2024
2024-09-23 | 21 | 113.5957 | 2024
2024-09-23 | 22 | 93.845 | 2024
2024-09-23 | 23 | 63.5744 | 2024
2024-09-24 | 0 | 56.7369 | 2024
2024-09-24 | 1 | 56.5316 | 2024
2024-09-24 | 2 | 56.279 | 2024
2024-09-24 | 3 | 55.9647 | 2024
2024-09-24 | 4 | 55.9202 | 2024
2024-09-24 | 5 | 56.1269 | 2024
2024-09-24 | 6 | 72.501 | 2024
2024-09-24 | 7 | 85.9067 | 2024
2024-09-24 | 8 | 29.251 | 2024
2024-09-24 | 9 | 0 | 2024
2024-09-24 | 10 | 0 | 2024
2024-09-24 | 11 | 0 | 2024
2024-09-24 | 12 | 0 | 2024
2024-09-24 | 13 | 0 | 2024
2024-09-24 | 14 | 0 | 2024
2024-09-24 | 15 | 0 | 2024
2024-09-24 | 16 | 0 | 2024
2024-09-24 | 17 | 0 | 2024
2024-09-24 | 18 | 9.1498 | 2024
2024-09-24 | 19 | 67.6091 | 2024
2024-09-24 | 20 | 69.1259 | 2024
2024-09-24 | 21 | 69.3077 | 2024
2024-09-24 | 22 | 69.0572 | 2024
2024-09-24 | 23 | 64.9277 | 2024
2024-09-25 | 0 | 57.3613 | 2024
2024-09-25 | 1 | 56.0199 | 2024
2024-09-25 | 2 | 56.5065 | 2024
2024-09-25 | 3 | 56.3073 | 2024
2024-09-25 | 4 | 56.2285 | 2024
2024-09-25 | 5 | 56.1296 | 2024
2024-09-25 | 6 | 68.021 | 2024
2024-09-25 | 7 | 71.9476 | 2024
2024-09-25 | 8 | 10.3605 | 2024
2024-09-25 | 9 | 0 | 2024
2024-09-25 | 10 | 0 | 2024
2024-09-25 | 11 | 0 | 2024
2024-09-25 | 12 | 0 | 2024
2024-09-25 | 13 | 0 | 2024
2024-09-25 | 14 | 0 | 2024
2024-09-25 | 15 | 0 | 2024
2024-09-25 | 16 | 0 | 2024
2024-09-25 | 17 | 0 | 2024
2024-09-25 | 18 | 0 | 2024
2024-09-25 | 19 | 64.4457 | 2024
2024-09-25 | 20 | 77.3683 | 2024
2024-09-25 | 21 | 76.4731 | 2024
2024-09-25 | 22 | 87.4855 | 2024
2024-09-25 | 23 | 83.0078 | 2024
2024-09-26 | 0 | 70.2226 | 2024
2024-09-26 | 1 | 65.6794 | 2024
2024-09-26 | 2 | 65.2174 | 2024
2024-09-26 | 3 | 65.1838 | 2024
2024-09-26 | 4 | 68.5928 | 2024
2024-09-26 | 5 | 68.7175 | 2024
2024-09-26 | 6 | 90.0797 | 2024
2024-09-26 | 7 | 102.8979 | 2024
2024-09-26 | 8 | 22.5486 | 2024
2024-09-26 | 9 | 0 | 2024
2024-09-26 | 10 | 0 | 2024
2024-09-26 | 11 | 0 | 2024
2024-09-26 | 12 | 0 | 2024
2024-09-26 | 13 | 0 | 2024
2024-09-26 | 14 | 0 | 2024
2024-09-26 | 15 | 0 | 2024
2024-09-26 | 16 | 0 | 2024
2024-09-26 | 17 | 0 | 2024
2024-09-26 | 18 | 24.4561 | 2024
2024-09-26 | 19 | 75.1743 | 2024
2024-09-26 | 20 | 88.1247 | 2024
2024-09-26 | 21 | 92.7656 | 2024
2024-09-26 | 22 | 90.1356 | 2024
2024-09-26 | 23 | 163.5121 | 2024
2024-09-27 | 0 | 95.4521 | 2024
2024-09-27 | 1 | 100.4093 | 2024
2024-09-27 | 2 | 100.1736 | 2024
2024-09-27 | 3 | 107.109 | 2024
2024-09-27 | 4 | 107.562 | 2024
2024-09-27 | 5 | 91.1353 | 2024
2024-09-27 | 6 | 107.881 | 2024
2024-09-27 | 7 | 104.3705 | 2024
2024-09-27 | 8 | 26.3374 | 2024
2024-09-27 | 9 | 0 | 2024
2024-09-27 | 10 | 0 | 2024
2024-09-27 | 11 | 0 | 2024
2024-09-27 | 12 | 0 | 2024
2024-09-27 | 13 | 0 | 2024
2024-09-27 | 14 | 0 | 2024
2024-09-27 | 15 | 0 | 2024
2024-09-27 | 16 | 0 | 2024
2024-09-27 | 17 | 0 | 2024
2024-09-27 | 18 | 16.7491 | 2024
2024-09-27 | 19 | 74.1348 | 2024
2024-09-27 | 20 | 87.8173 | 2024
2024-09-27 | 21 | 81.5171 | 2024
2024-09-27 | 22 | 78.5477 | 2024
2024-09-27 | 23 | 68.4029 | 2024
2024-09-28 | 0 | 59.7861 | 2024
2024-09-28 | 1 | 80.6434 | 2024
2024-09-28 | 2 | 83.5614 | 2024
2024-09-28 | 3 | 83.4846 | 2024
2024-09-28 | 4 | 83.918 | 2024
2024-09-28 | 5 | 84.1483 | 2024
2024-09-28 | 6 | 83.9993 | 2024
2024-09-28 | 7 | 84.9935 | 2024
2024-09-28 | 8 | 6.2548 | 2024
2024-09-28 | 9 | 0 | 2024
2024-09-28 | 10 | 0 | 2024
2024-09-28 | 11 | 0 | 2024
2024-09-28 | 12 | 0 | 2024
2024-09-28 | 13 | 0 | 2024
2024-09-28 | 14 | 0 | 2024
2024-09-28 | 15 | 0 | 2024
2024-09-28 | 16 | 0 | 2024
2024-09-28 | 17 | 0 | 2024
2024-09-28 | 18 | 5.8625 | 2024
2024-09-28 | 19 | 77.1522 | 2024
2024-09-28 | 20 | 75.5102 | 2024
2024-09-28 | 21 | 85.8021 | 2024
2024-09-28 | 22 | 68.7257 | 2024
2024-09-28 | 23 | 61.3169 | 2024
2024-09-29 | 0 | 60.2958 | 2024
2024-09-29 | 1 | 59.4333 | 2024
2024-09-29 | 2 | 55.4168 | 2024
2024-09-29 | 3 | 54.7055 | 2024
2024-09-29 | 4 | 54.167 | 2024
2024-09-29 | 5 | 54.1686 | 2024
2024-09-29 | 6 | 54.2596 | 2024
2024-09-29 | 7 | 52.5241 | 2024
2024-09-29 | 8 | 0 | 2024
2024-09-29 | 9 | 0 | 2024
2024-09-29 | 10 | 0 | 2024
2024-09-29 | 11 | 0 | 2024
2024-09-29 | 12 | 0 | 2024
2024-09-29 | 13 | 0 | 2024
2024-09-29 | 14 | 0 | 2024
2024-09-29 | 15 | 0 | 2024
2024-09-29 | 16 | 0 | 2024
2024-09-29 | 17 | 0 | 2024
2024-09-29 | 18 | 6.9002 | 2024
2024-09-29 | 19 | 79.9365 | 2024
2024-09-29 | 20 | 71.6119 | 2024
2024-09-29 | 21 | 69.2876 | 2024
2024-09-29 | 22 | 67.76 | 2024
2024-09-29 | 23 | 59.9286 | 2024
2024-09-30 | 0 | 55.74 | 2024
2024-09-30 | 1 | 55.1577 | 2024
2024-09-30 | 2 | 55.1547 | 2024
2024-09-30 | 3 | 55.1756 | 2024
2024-09-30 | 4 | 55.0248 | 2024
2024-09-30 | 5 | 56.3791 | 2024
2024-09-30 | 6 | 59.2314 | 2024
2024-09-30 | 7 | 56.9727 | 2024
2024-09-30 | 8 | 23.2241 | 2024
2024-09-30 | 9 | 17.2692 | 2024
2024-09-30 | 10 | 25.917 | 2024
2024-09-30 | 11 | 38.5888 | 2024
2024-09-30 | 12 | 31.5406 | 2024
2024-09-30 | 13 | 12.6444 | 2024
2024-09-30 | 14 | 3.6035 | 2024
2024-09-30 | 15 | 0 | 2024
2024-09-30 | 16 | 0 | 2024
2024-09-30 | 17 | 0 | 2024
2024-09-30 | 18 | 10.9805 | 2024
2024-09-30 | 19 | 71.3521 | 2024
2024-09-30 | 20 | 82.9851 | 2024
2024-09-30 | 21 | 70.9438 | 2024
2024-09-30 | 22 | 59.5937 | 2024
2024-09-30 | 23 | 59.9965 | 2024
2024-10-01 | 0 | 59.9404 | 2024
2024-10-01 | 1 | 59.6266 | 2024
2024-10-01 | 2 | 59.5827 | 2024
2024-10-01 | 3 | 59.5639 | 2024
2024-10-01 | 4 | 59.3537 | 2024
2024-10-01 | 5 | 59.6972 | 2024
2024-10-01 | 6 | 60.2777 | 2024
2024-10-01 | 7 | 57.8674 | 2024
2024-10-01 | 8 | 4.9529 | 2024
2024-10-01 | 9 | 0 | 2024
2024-10-01 | 10 | 0 | 2024
2024-10-01 | 11 | 0 | 2024
2024-10-01 | 12 | 0 | 2024
2024-10-01 | 13 | 0 | 2024
2024-10-01 | 14 | 0 | 2024
2024-10-01 | 15 | 0 | 2024
2024-10-01 | 16 | 0 | 2024
2024-10-01 | 17 | 0 | 2024
2024-10-01 | 18 | 7.0355 | 2024
2024-10-01 | 19 | 60.5198 | 2024
2024-10-01 | 20 | 65.8124 | 2024
2024-10-01 | 21 | 68.7733 | 2024
2024-10-01 | 22 | 58.8327 | 2024
2024-10-01 | 23 | 65.7329 | 2024
2024-10-02 | 0 | 64.7638 | 2024
2024-10-02 | 1 | 61.2909 | 2024
2024-10-02 | 2 | 58.6173 | 2024
2024-10-02 | 3 | 53.2747 | 2024
2024-10-02 | 4 | 51.7746 | 2024
2024-10-02 | 5 | 55.0954 | 2024
2024-10-02 | 6 | 61.5008 | 2024
2024-10-02 | 7 | 43.2388 | 2024
2024-10-02 | 8 | 0.0019275 | 2024
2024-10-02 | 9 | 0 | 2024
2024-10-02 | 10 | 0 | 2024
2024-10-02 | 11 | 0 | 2024
2024-10-02 | 12 | 0 | 2024
2024-10-02 | 13 | 0 | 2024
2024-10-02 | 14 | 0 | 2024
2024-10-02 | 15 | 0 | 2024
2024-10-02 | 16 | 0 | 2024
2024-10-02 | 17 | 0 | 2024
2024-10-02 | 18 | 0 | 2024
2024-10-02 | 19 | 44.9601 | 2024
2024-10-02 | 20 | 67.7747 | 2024
2024-10-02 | 21 | 67.6217 | 2024
2024-10-02 | 22 | 63.7314 | 2024
2024-10-02 | 23 | 65.3821 | 2024
2024-10-03 | 0 | 62.5118 | 2024
2024-10-03 | 1 | 59.792 | 2024
2024-10-03 | 2 | 55.9058 | 2024
2024-10-03 | 3 | 56.6718 | 2024
2024-10-03 | 4 | 56.4245 | 2024
2024-10-03 | 5 | 53.963 | 2024
2024-10-03 | 6 | 59.089 | 2024
2024-10-03 | 7 | 69.8129 | 2024
2024-10-03 | 8 | 12.9093 | 2024
2024-10-03 | 9 | 0 | 2024
2024-10-03 | 10 | 0 | 2024
2024-10-03 | 11 | 0 | 2024
2024-10-03 | 12 | 0 | 2024
2024-10-03 | 13 | 0 | 2024
2024-10-03 | 14 | 0 | 2024
2024-10-03 | 15 | 0 | 2024
2024-10-03 | 16 | 0 | 2024
2024-10-03 | 17 | 0 | 2024
2024-10-03 | 18 | 13.8661 | 2024
2024-10-03 | 19 | 77.947 | 2024
2024-10-03 | 20 | 186.1094 | 2024
2024-10-03 | 21 | 146.9944 | 2024
2024-10-03 | 22 | 133.4064 | 2024
2024-10-03 | 23 | 194.8691 | 2024
2024-10-04 | 0 | 191.8418 | 2024
2024-10-04 | 1 | 113.188 | 2024
2024-10-04 | 2 | 112.4961 | 2024
2024-10-04 | 3 | 112.5668 | 2024
2024-10-04 | 4 | 112.6463 | 2024
2024-10-04 | 5 | 112.9731 | 2024
2024-10-04 | 6 | 199.7999 | 2024
2024-10-04 | 7 | 187.1075 | 2024
2024-10-04 | 8 | 23.2515 | 2024
2024-10-04 | 9 | 0 | 2024
2024-10-04 | 10 | 0 | 2024
2024-10-04 | 11 | 0 | 2024
2024-10-04 | 12 | 0 | 2024
2024-10-04 | 13 | 0 | 2024
2024-10-04 | 14 | 0 | 2024
2024-10-04 | 15 | 0 | 2024
2024-10-04 | 16 | 0 | 2024
2024-10-04 | 17 | 0 | 2024
2024-10-04 | 18 | 15.0152 | 2024
2024-10-04 | 19 | 118.1667 | 2024
2024-10-04 | 20 | 123.6932 | 2024
2024-10-04 | 21 | 124.5734 | 2024
2024-10-04 | 22 | 117.4425 | 2024
2024-10-04 | 23 | 103.3103 | 2024
2024-10-05 | 0 | 75.4118 | 2024
2024-10-05 | 1 | 76.4058 | 2024
2024-10-05 | 2 | 73.5589 | 2024
2024-10-05 | 3 | 73.7748 | 2024
2024-10-05 | 4 | 73.4895 | 2024
2024-10-05 | 5 | 73.1462 | 2024
2024-10-05 | 6 | 73.1752 | 2024
2024-10-05 | 7 | 57.0903 | 2024
2024-10-05 | 8 | 0 | 2024
2024-10-05 | 9 | 0 | 2024
2024-10-05 | 10 | 0 | 2024
2024-10-05 | 11 | 0 | 2024
2024-10-05 | 12 | 0 | 2024
2024-10-05 | 13 | 0 | 2024
2024-10-05 | 14 | 0 | 2024
2024-10-05 | 15 | 0 | 2024
2024-10-05 | 16 | 0 | 2024
2024-10-05 | 17 | 0 | 2024
2024-10-05 | 18 | 24.3474 | 2024
2024-10-05 | 19 | 78.566 | 2024
2024-10-05 | 20 | 79.3253 | 2024
2024-10-05 | 21 | 77.0953 | 2024
2024-10-05 | 22 | 76.5489 | 2024
2024-10-05 | 23 | 84.0507 | 2024
2024-10-06 | 0 | 65.5218 | 2024
2024-10-06 | 1 | 64.8604 | 2024
2024-10-06 | 2 | 64.5106 | 2024
2024-10-06 | 3 | 64.4883 | 2024
2024-10-06 | 4 | 36.4108 | 2024
2024-10-06 | 5 | 16.1573 | 2024
2024-10-06 | 6 | 14.2461 | 2024
2024-10-06 | 7 | 9.8888 | 2024
2024-10-06 | 8 | 0 | 2024
2024-10-06 | 9 | 0 | 2024
2024-10-06 | 10 | 0 | 2024
2024-10-06 | 11 | 0 | 2024
2024-10-06 | 12 | 0 | 2024
2024-10-06 | 13 | 0 | 2024
2024-10-06 | 14 | 0 | 2024
2024-10-06 | 15 | 0 | 2024
2024-10-06 | 16 | 0 | 2024
2024-10-06 | 17 | 0 | 2024
2024-10-06 | 18 | 84.9479 | 2024
2024-10-06 | 19 | 135.9371 | 2024
2024-10-06 | 20 | 120.6118 | 2024
2024-10-06 | 21 | 114.0007 | 2024
2024-10-06 | 22 | 71.8735 | 2024
2024-10-06 | 23 | 28.0761 | 2024
2024-10-07 | 0 | 0.86915 | 2024
2024-10-07 | 1 | 0.87064 | 2024
2024-10-07 | 2 | 0.86998 | 2024
2024-10-07 | 3 | 0.8725 | 2024
2024-10-07 | 4 | 0.87667 | 2024
2024-10-07 | 5 | 6.2843 | 2024
2024-10-07 | 6 | 48.1155 | 2024
2024-10-07 | 7 | 67.3822 | 2024
2024-10-07 | 8 | 46.2972 | 2024
2024-10-07 | 9 | 30.9229 | 2024
2024-10-07 | 10 | 0 | 2024
2024-10-07 | 11 | 0 | 2024
2024-10-07 | 12 | 0 | 2024
2024-10-07 | 13 | 0 | 2024
2024-10-07 | 14 | 0 | 2024
2024-10-07 | 15 | 0 | 2024
2024-10-07 | 16 | 0 | 2024
2024-10-07 | 17 | 0 | 2024
2024-10-07 | 18 | 24.3778 | 2024
2024-10-07 | 19 | 95.3112 | 2024
2024-10-07 | 20 | 92.2422 | 2024
2024-10-07 | 21 | 81.4902 | 2024
2024-10-07 | 22 | 61.373 | 2024
2024-10-07 | 23 | 16.2453 | 2024
2024-10-08 | 0 | 16.235 | 2024
2024-10-08 | 1 | 14.9765 | 2024
2024-10-08 | 2 | 13.1458 | 2024
2024-10-08 | 3 | 31.1661 | 2024
2024-10-08 | 4 | 79.4701 | 2024
2024-10-08 | 5 | 80.0931 | 2024
2024-10-08 | 6 | 131.104 | 2024
2024-10-08 | 7 | 163.5672 | 2024
2024-10-08 | 8 | 35.0716 | 2024
2024-10-08 | 9 | 57.6994 | 2024
2024-10-08 | 10 | 61.2443 | 2024
2024-10-08 | 11 | 57.1077 | 2024
2024-10-08 | 12 | 51.5715 | 2024
2024-10-08 | 13 | 48.7695 | 2024
2024-10-08 | 14 | 0 | 2024
2024-10-08 | 15 | 0 | 2024
2024-10-08 | 16 | 0 | 2024
2024-10-08 | 17 | 0 | 2024
2024-10-08 | 18 | 64.9791 | 2024
2024-10-08 | 19 | 108.1929 | 2024
2024-10-08 | 20 | 150.859 | 2024
2024-10-08 | 21 | 107.3273 | 2024
2024-10-08 | 22 | 25.5363 | 2024
2024-10-08 | 23 | 15.7157 | 2024
2024-10-09 | 0 | 5.5554 | 2024
2024-10-09 | 1 | 0 | 2024
2024-10-09 | 2 | 0 | 2024
2024-10-09 | 3 | 0 | 2024
2024-10-09 | 4 | 0 | 2024
2024-10-09 | 5 | 0.90389 | 2024
2024-10-09 | 6 | 26.4307 | 2024
2024-10-09 | 7 | 33.5558 | 2024
2024-10-09 | 8 | 33.4848 | 2024
2024-10-09 | 9 | 1.7445 | 2024
2024-10-09 | 10 | 0 | 2024
2024-10-09 | 11 | 0 | 2024
2024-10-09 | 12 | 0 | 2024
2024-10-09 | 13 | 0 | 2024
2024-10-09 | 14 | 0 | 2024
2024-10-09 | 15 | 0 | 2024
2024-10-09 | 16 | 0 | 2024
2024-10-09 | 17 | 0 | 2024
2024-10-09 | 18 | 17.6848 | 2024
2024-10-09 | 19 | 64.4172 | 2024
2024-10-09 | 20 | 63.5211 | 2024
2024-10-09 | 21 | 52.1171 | 2024
2024-10-09 | 22 | 41.5806 | 2024
2024-10-09 | 23 | 25.8518 | 2024
2024-10-10 | 0 | 17.9626 | 2024
2024-10-10 | 1 | 18.1713 | 2024
2024-10-10 | 2 | 18.0729 | 2024
2024-10-10 | 3 | 18.1012 | 2024
2024-10-10 | 4 | 17.9626 | 2024
2024-10-10 | 5 | 18.0361 | 2024
2024-10-10 | 6 | 61.4526 | 2024
2024-10-10 | 7 | 69.7062 | 2024
2024-10-10 | 8 | 7.0203 | 2024
2024-10-10 | 9 | 0 | 2024
2024-10-10 | 10 | 0 | 2024
2024-10-10 | 11 | 0 | 2024
2024-10-10 | 12 | 0 | 2024
2024-10-10 | 13 | 0 | 2024
2024-10-10 | 14 | 0 | 2024
2024-10-10 | 15 | 0 | 2024
2024-10-10 | 16 | 0 | 2024
2024-10-10 | 17 | 0 | 2024
2024-10-10 | 18 | 0 | 2024
2024-10-10 | 19 | 71.7199 | 2024
2024-10-10 | 20 | 85.4945 | 2024
2024-10-10 | 21 | 85.1427 | 2024
2024-10-10 | 22 | 68.785 | 2024
2024-10-10 | 23 | 56.8371 | 2024
2024-10-11 | 0 | 55.4018 | 2024
2024-10-11 | 1 | 32.535 | 2024
2024-10-11 | 2 | 18.0067 | 2024
2024-10-11 | 3 | 17.9421 | 2024
2024-10-11 | 4 | 17.9347 | 2024
2024-10-11 | 5 | 24.6681 | 2024
2024-10-11 | 6 | 47.7764 | 2024
2024-10-11 | 7 | 36.1637 | 2024
2024-10-11 | 8 | 0 | 2024
2024-10-11 | 9 | 0 | 2024
2024-10-11 | 10 | 0 | 2024
2024-10-11 | 11 | 0 | 2024
2024-10-11 | 12 | 0 | 2024
2024-10-11 | 13 | 0 | 2024
2024-10-11 | 14 | 0 | 2024
2024-10-11 | 15 | 0 | 2024
2024-10-11 | 16 | 0 | 2024
2024-10-11 | 17 | 0 | 2024
2024-10-11 | 18 | 3.3515 | 2024
2024-10-11 | 19 | 64.5304 | 2024
2024-10-11 | 20 | 82.7477 | 2024
2024-10-11 | 21 | 80.4983 | 2024
2024-10-11 | 22 | 62.8388 | 2024
2024-10-11 | 23 | 57.7771 | 2024
2024-10-12 | 0 | 29.0063 | 2024
2024-10-12 | 1 | 0 | 2024
2024-10-12 | 2 | 0 | 2024
2024-10-12 | 3 | 0 | 2024
2024-10-12 | 4 | 0 | 2024
2024-10-12 | 5 | 0 | 2024
2024-10-12 | 6 | 0 | 2024
2024-10-12 | 7 | 0 | 2024
2024-10-12 | 8 | 0 | 2024
2024-10-12 | 9 | 0 | 2024
2024-10-12 | 10 | 0 | 2024
2024-10-12 | 11 | 0 | 2024
2024-10-12 | 12 | 0 | 2024
2024-10-12 | 13 | 0 | 2024
2024-10-12 | 14 | 0 | 2024
2024-10-12 | 15 | 0 | 2024
2024-10-12 | 16 | 0 | 2024
2024-10-12 | 17 | 0 | 2024
2024-10-12 | 18 | 0 | 2024
2024-10-12 | 19 | 48.1314 | 2024
2024-10-12 | 20 | 59.6232 | 2024
2024-10-12 | 21 | 59.2071 | 2024
2024-10-12 | 22 | 57.9137 | 2024
2024-10-12 | 23 | 12.3686 | 2024
2024-10-13 | 0 | 2.9892 | 2024
2024-10-13 | 1 | 5.6076 | 2024
2024-10-13 | 2 | 17.7515 | 2024
2024-10-13 | 3 | 0 | 2024
2024-10-13 | 4 | 0 | 2024
2024-10-13 | 5 | 0 | 2024
2024-10-13 | 6 | 0 | 2024
2024-10-13 | 7 | 38.8974 | 2024
2024-10-13 | 8 | 0 | 2024
2024-10-13 | 9 | 0 | 2024
2024-10-13 | 10 | 0 | 2024
2024-10-13 | 11 | 0 | 2024
2024-10-13 | 12 | 0 | 2024
2024-10-13 | 13 | 0 | 2024
2024-10-13 | 14 | 0 | 2024
2024-10-13 | 15 | 0 | 2024
2024-10-13 | 16 | 0 | 2024
2024-10-13 | 17 | 0 | 2024
2024-10-13 | 18 | 0 | 2024
2024-10-13 | 19 | 43.2264 | 2024
2024-10-13 | 20 | 57.7366 | 2024
2024-10-13 | 21 | 54.8602 | 2024
2024-10-13 | 22 | 49.3025 | 2024
2024-10-13 | 23 | 56.369 | 2024
2024-10-14 | 0 | 54.3168 | 2024
2024-10-14 | 1 | 36.5781 | 2024
2024-10-14 | 2 | 0 | 2024
2024-10-14 | 3 | 8.6524 | 2024
2024-10-14 | 4 | 9.7837 | 2024
2024-10-14 | 5 | 9.8526 | 2024
2024-10-14 | 6 | 55.4611 | 2024
2024-10-14 | 7 | 46.5256 | 2024
2024-10-14 | 8 | 0 | 2024
2024-10-14 | 9 | 0 | 2024
2024-10-14 | 10 | 0 | 2024
2024-10-14 | 11 | 0 | 2024
2024-10-14 | 12 | 0 | 2024
2024-10-14 | 13 | 0 | 2024
2024-10-14 | 14 | 0 | 2024
2024-10-14 | 15 | 0 | 2024
2024-10-14 | 16 | 0 | 2024
2024-10-14 | 17 | 0 | 2024
2024-10-14 | 18 | 0 | 2024
2024-10-14 | 19 | 0 | 2024
2024-10-14 | 20 | 0 | 2024
2024-10-14 | 21 | 0 | 2024
2024-10-14 | 22 | 0 | 2024
2024-10-14 | 23 | 0 | 2024
2024-10-15 | 0 | 56.6128 | 2024
2024-10-15 | 1 | 30.4885 | 2024
2024-10-15 | 2 | 2.9263 | 2024
2024-10-15 | 3 | 30.6202 | 2024
2024-10-15 | 4 | 55.3997 | 2024
2024-10-15 | 5 | 69.7305 | 2024
2024-10-15 | 6 | 105.6724 | 2024
2024-10-15 | 7 | 118.8224 | 2024
2024-10-15 | 8 | 0 | 2024
2024-10-15 | 9 | 0 | 2024
2024-10-15 | 10 | 0 | 2024
2024-10-15 | 11 | 0 | 2024
2024-10-15 | 12 | 0 | 2024
2024-10-15 | 13 | 0 | 2024
2024-10-15 | 14 | 0 | 2024
2024-10-15 | 15 | 0 | 2024
2024-10-15 | 16 | 0 | 2024
2024-10-15 | 17 | 0 | 2024
2024-10-15 | 18 | 7.3496 | 2024
2024-10-15 | 19 | 149.4601 | 2024
2024-10-15 | 20 | 203.1829 | 2024
2024-10-15 | 21 | 189.1248 | 2024
2024-10-15 | 22 | 124.4686 | 2024
2024-10-15 | 23 | 172.6938 | 2024
2024-10-16 | 0 | 134.0771 | 2024
2024-10-16 | 1 | 71.2106 | 2024
2024-10-16 | 2 | 70.3627 | 2024
2024-10-16 | 3 | 57.7222 | 2024
2024-10-16 | 4 | 21.6103 | 2024
2024-10-16 | 5 | 30.6896 | 2024
2024-10-16 | 6 | 74.8129 | 2024
2024-10-16 | 7 | 56.1066 | 2024
2024-10-16 | 8 | 0 | 2024
2024-10-16 | 9 | 0 | 2024
2024-10-16 | 10 | 0 | 2024
2024-10-16 | 11 | 0 | 2024
2024-10-16 | 12 | 0 | 2024
2024-10-16 | 13 | 0 | 2024
2024-10-16 | 14 | 0 | 2024
2024-10-16 | 15 | 0 | 2024
2024-10-16 | 16 | 0 | 2024
2024-10-16 | 17 | 0 | 2024
2024-10-16 | 18 | 0 | 2024
2024-10-16 | 19 | 0 | 2024
2024-10-16 | 20 | 0 | 2024
2024-10-16 | 21 | 0 | 2024
2024-10-16 | 22 | 0 | 2024
2024-10-16 | 23 | 0 | 2024
2024-10-17 | 0 | 25.5738 | 2024
2024-10-17 | 1 | 0.22626 | 2024
2024-10-17 | 2 | 41.979 | 2024
2024-10-17 | 3 | 57.8049 | 2024
2024-10-17 | 4 | 55.6358 | 2024
2024-10-17 | 5 | 51.2292 | 2024
2024-10-17 | 6 | 76.2556 | 2024
2024-10-17 | 7 | 47.6167 | 2024
2024-10-17 | 8 | 0 | 2024
2024-10-17 | 9 | 0 | 2024
2024-10-17 | 10 | 0 | 2024
2024-10-17 | 11 | 0 | 2024
2024-10-17 | 12 | 0 | 2024
2024-10-17 | 13 | 0 | 2024
2024-10-17 | 14 | 0 | 2024
2024-10-17 | 15 | 0 | 2024
2024-10-17 | 16 | 0 | 2024
2024-10-17 | 17 | 0 | 2024
2024-10-17 | 18 | 0 | 2024
2024-10-17 | 19 | 56.1381 | 2024
2024-10-17 | 20 | 66.9173 | 2024
2024-10-17 | 21 | 59.9706 | 2024
2024-10-17 | 22 | 61.6418 | 2024
2024-10-17 | 23 | 42.5748 | 2024
2024-10-18 | 0 | 1.6558 | 2024
2024-10-18 | 1 | 1.6717 | 2024
2024-10-18 | 2 | 1.6501 | 2024
2024-10-18 | 3 | 19.3391 | 2024
2024-10-18 | 4 | 59.9537 | 2024
2024-10-18 | 5 | 60.1768 | 2024
2024-10-18 | 6 | 61.3815 | 2024
2024-10-18 | 7 | 38.4815 | 2024
2024-10-18 | 8 | 0 | 2024
2024-10-18 | 9 | 0 | 2024
2024-10-18 | 10 | 0 | 2024
2024-10-18 | 11 | 0 | 2024
2024-10-18 | 12 | 0 | 2024
2024-10-18 | 13 | 0 | 2024
2024-10-18 | 14 | 0 | 2024
2024-10-18 | 15 | 0 | 2024
2024-10-18 | 16 | 0 | 2024
2024-10-18 | 17 | 0 | 2024
2024-10-18 | 18 | 15.466 | 2024
2024-10-18 | 19 | 67.3354 | 2024
2024-10-18 | 20 | 67.2137 | 2024
2024-10-18 | 21 | 66.7579 | 2024
2024-10-18 | 22 | 66.2829 | 2024
2024-10-18 | 23 | 61.5472 | 2024
2024-10-19 | 0 | 19.0338 | 2024
2024-10-19 | 1 | 25.497 | 2024
2024-10-19 | 2 | 11.9263 | 2024
2024-10-19 | 3 | 1.3129 | 2024
2024-10-19 | 4 | 27.0801 | 2024
2024-10-19 | 5 | 1.3237 | 2024
2024-10-19 | 6 | 3.5169 | 2024
2024-10-19 | 7 | 24.8061 | 2024
2024-10-19 | 8 | 0 | 2024
2024-10-19 | 9 | 0 | 2024
2024-10-19 | 10 | 0 | 2024
2024-10-19 | 11 | 0 | 2024
2024-10-19 | 12 | 0 | 2024
2024-10-19 | 13 | 0 | 2024
2024-10-19 | 14 | 0 | 2024
2024-10-19 | 15 | 0 | 2024
2024-10-19 | 16 | 0 | 2024
2024-10-19 | 17 | 0 | 2024
2024-10-19 | 18 | 5.1451 | 2024
2024-10-19 | 19 | 66.6287 | 2024
2024-10-19 | 20 | 64.7074 | 2024
2024-10-19 | 21 | 63.1281 | 2024
2024-10-19 | 22 | 41.8949 | 2024
2024-10-19 | 23 | 50.2795 | 2024
2024-10-20 | 0 | 0.9852 | 2024
2024-10-20 | 1 | 0.98079 | 2024
2024-10-20 | 2 | 3.3266 | 2024
2024-10-20 | 3 | 0.92305 | 2024
2024-10-20 | 4 | 0 | 2024
2024-10-20 | 5 | 0 | 2024
2024-10-20 | 6 | 0.016188 | 2024
2024-10-20 | 7 | 0.44953 | 2024
2024-10-20 | 8 | 0 | 2024
2024-10-20 | 9 | 0 | 2024
2024-10-20 | 10 | 0 | 2024
2024-10-20 | 11 | 0 | 2024
2024-10-20 | 12 | 0 | 2024
2024-10-20 | 13 | 0 | 2024
2024-10-20 | 14 | 0 | 2024
2024-10-20 | 15 | 0 | 2024
2024-10-20 | 16 | 0 | 2024
2024-10-20 | 17 | 0 | 2024
2024-10-20 | 18 | 0 | 2024
2024-10-20 | 19 | 99.4065 | 2024
2024-10-20 | 20 | 115.9247 | 2024
2024-10-20 | 21 | 68.3947 | 2024
2024-10-20 | 22 | 61.2467 | 2024
2024-10-20 | 23 | 64.55 | 2024
2024-10-21 | 0 | 47.3039 | 2024
2024-10-21 | 1 | 3.6156 | 2024
2024-10-21 | 2 | 3.5935 | 2024
2024-10-21 | 3 | 8.4985 | 2024
2024-10-21 | 4 | 30.4876 | 2024
2024-10-21 | 5 | 38.9542 | 2024
2024-10-21 | 6 | 52.9589 | 2024
2024-10-21 | 7 | 39.817 | 2024
2024-10-21 | 8 | 0 | 2024
2024-10-21 | 9 | 0 | 2024
2024-10-21 | 10 | 0 | 2024
2024-10-21 | 11 | 0 | 2024
2024-10-21 | 12 | 0 | 2024
2024-10-21 | 13 | 0 | 2024
2024-10-21 | 14 | 0 | 2024
2024-10-21 | 15 | 0 | 2024
2024-10-21 | 16 | 0 | 2024
2024-10-21 | 17 | 0 | 2024
2024-10-21 | 18 | 0 | 2024
2024-10-21 | 19 | 57.8501 | 2024
2024-10-21 | 20 | 60.5541 | 2024
2024-10-21 | 21 | 55.1474 | 2024
2024-10-21 | 22 | 12.8349 | 2024
2024-10-21 | 23 | 22.017 | 2024
2024-10-22 | 0 | 0 | 2024
2024-10-22 | 1 | 0 | 2024
2024-10-22 | 2 | 0 | 2024
2024-10-22 | 3 | 0 | 2024
2024-10-22 | 4 | 0 | 2024
2024-10-22 | 5 | 0 | 2024
2024-10-22 | 6 | 25.1701 | 2024
2024-10-22 | 7 | 38.8995 | 2024
2024-10-22 | 8 | 0 | 2024
2024-10-22 | 9 | 0 | 2024
2024-10-22 | 10 | 0 | 2024
2024-10-22 | 11 | 0 | 2024
2024-10-22 | 12 | 0 | 2024
2024-10-22 | 13 | 0 | 2024
2024-10-22 | 14 | 0 | 2024
2024-10-22 | 15 | 0 | 2024
2024-10-22 | 16 | 0 | 2024
2024-10-22 | 17 | 0 | 2024
2024-10-22 | 18 | 10.0338 | 2024
2024-10-22 | 19 | 84.0165 | 2024
2024-10-22 | 20 | 83.4629 | 2024
2024-10-22 | 21 | 72.9464 | 2024
2024-10-22 | 22 | 63.7563 | 2024
2024-10-22 | 23 | 53.8026 | 2024
2024-10-23 | 0 | 53.0776 | 2024
2024-10-23 | 1 | 51.414 | 2024
2024-10-23 | 2 | 21.3102 | 2024
2024-10-23 | 3 | 29.9135 | 2024
2024-10-23 | 4 | 51.4045 | 2024
2024-10-23 | 5 | 51.3504 | 2024
2024-10-23 | 6 | 54.5075 | 2024
2024-10-23 | 7 | 37.758 | 2024
2024-10-23 | 8 | 0 | 2024
2024-10-23 | 9 | 0 | 2024
2024-10-23 | 10 | 0 | 2024
2024-10-23 | 11 | 0 | 2024
2024-10-23 | 12 | 0 | 2024
2024-10-23 | 13 | 0 | 2024
2024-10-23 | 14 | 0 | 2024
2024-10-23 | 15 | 0 | 2024
2024-10-23 | 16 | 0 | 2024
2024-10-23 | 17 | 0 | 2024
2024-10-23 | 18 | 0 | 2024
2024-10-23 | 19 | 45.4991 | 2024
2024-10-23 | 20 | 63.3861 | 2024
2024-10-23 | 21 | 61.4725 | 2024
2024-10-23 | 22 | 59.3086 | 2024
2024-10-23 | 23 | 54.1122 | 2024
2024-10-24 | 0 | 58.4942 | 2024
2024-10-24 | 1 | 57.102 | 2024
2024-10-24 | 2 | 49.1114 | 2024
2024-10-24 | 3 | 49.0073 | 2024
2024-10-24 | 4 | 49.1695 | 2024
2024-10-24 | 5 | 1.6498 | 2024
2024-10-24 | 6 | 52.208 | 2024
2024-10-24 | 7 | 14.4188 | 2024
2024-10-24 | 8 | 0 | 2024
2024-10-24 | 9 | 0 | 2024
2024-10-24 | 10 | 0 | 2024
2024-10-24 | 11 | 0 | 2024
2024-10-24 | 12 | 0 | 2024
2024-10-24 | 13 | 0 | 2024
2024-10-24 | 14 | 0 | 2024
2024-10-24 | 15 | 0 | 2024
2024-10-24 | 16 | 0 | 2024
2024-10-24 | 17 | 0 | 2024
2024-10-24 | 18 | 0 | 2024
2024-10-24 | 19 | 20.1011 | 2024
2024-10-24 | 20 | 63.1241 | 2024
2024-10-24 | 21 | 53.7959 | 2024
2024-10-24 | 22 | 30.587 | 2024
2024-10-24 | 23 | 47.6459 | 2024
2024-10-25 | 0 | 47.7134 | 2024
2024-10-25 | 1 | 11.8582 | 2024
2024-10-25 | 2 | 0 | 2024
2024-10-25 | 3 | 0 | 2024
2024-10-25 | 4 | 0 | 2024
2024-10-25 | 5 | 0 | 2024
2024-10-25 | 6 | 0 | 2024
2024-10-25 | 7 | 0 | 2024
2024-10-25 | 8 | 0 | 2024
2024-10-25 | 9 | 0 | 2024
2024-10-25 | 10 | 0 | 2024
2024-10-25 | 11 | 0 | 2024
2024-10-25 | 12 | 0 | 2024
2024-10-25 | 13 | 0 | 2024
2024-10-25 | 14 | 0 | 2024
2024-10-25 | 15 | 0 | 2024
2024-10-25 | 16 | 0 | 2024
2024-10-25 | 17 | 0 | 2024
2024-10-25 | 18 | 0 | 2024
2024-10-25 | 19 | 15.0635 | 2024
2024-10-25 | 20 | 33.0941 | 2024
2024-10-25 | 21 | 50.0936 | 2024
2024-10-25 | 22 | 51.2213 | 2024
2024-10-25 | 23 | 13.8998 | 2024
2024-10-26 | 0 | 0 | 2024
2024-10-26 | 1 | 0 | 2024
2024-10-26 | 2 | 0 | 2024
2024-10-26 | 3 | 0 | 2024
2024-10-26 | 4 | 0 | 2024
2024-10-26 | 5 | 0 | 2024
2024-10-26 | 6 | 0 | 2024
2024-10-26 | 7 | 0 | 2024
2024-10-26 | 8 | 0 | 2024
2024-10-26 | 9 | 0 | 2024
2024-10-26 | 10 | 0 | 2024
2024-10-26 | 11 | 0 | 2024
2024-10-26 | 12 | 0 | 2024
2024-10-26 | 13 | 0 | 2024
2024-10-26 | 14 | 0 | 2024
2024-10-26 | 15 | 0 | 2024
2024-10-26 | 16 | 0 | 2024
2024-10-26 | 17 | 0 | 2024
2024-10-26 | 18 | 0 | 2024
2024-10-26 | 19 | 33.0938 | 2024
2024-10-26 | 20 | 57.1575 | 2024
2024-10-26 | 21 | 61.6821 | 2024
2024-10-26 | 22 | 31.1562 | 2024
2024-10-26 | 23 | 0 | 2024
2024-10-27 | 0 | 0 | 2024
2024-10-27 | 1 | 0 | 2024
2024-10-27 | 2 | 0 | 2024
2024-10-27 | 3 | 0 | 2024
2024-10-27 | 4 | 0 | 2024
2024-10-27 | 5 | 0 | 2024
2024-10-27 | 6 | 0 | 2024
2024-10-27 | 7 | 0 | 2024
2024-10-27 | 8 | 0 | 2024
2024-10-27 | 9 | 0 | 2024
2024-10-27 | 10 | 0 | 2024
2024-10-27 | 11 | 0 | 2024
2024-10-27 | 12 | 0 | 2024
2024-10-27 | 13 | 0 | 2024
2024-10-27 | 14 | 0 | 2024
2024-10-27 | 15 | 0 | 2024
2024-10-27 | 16 | 0 | 2024
2024-10-27 | 17 | 0 | 2024
2024-10-27 | 18 | 0 | 2024
2024-10-27 | 19 | 22.003 | 2024
2024-10-27 | 20 | 59.1219 | 2024
2024-10-27 | 21 | 23.3347 | 2024
2024-10-27 | 22 | 0 | 2024
2024-10-27 | 23 | 0 | 2024
2024-10-28 | 0 | 0 | 2024
2024-10-28 | 1 | 0 | 2024
2024-10-28 | 2 | 0 | 2024
2024-10-28 | 3 | 0 | 2024
2024-10-28 | 4 | 0 | 2024
2024-10-28 | 5 | 0 | 2024
2024-10-28 | 6 | 0 | 2024
2024-10-28 | 7 | 0 | 2024
2024-10-28 | 8 | 0 | 2024
2024-10-28 | 9 | 0 | 2024
2024-10-28 | 10 | 0 | 2024
2024-10-28 | 11 | 0 | 2024
2024-10-28 | 12 | 0 | 2024
2024-10-28 | 13 | 0 | 2024
2024-10-28 | 14 | 0 | 2024
2024-10-28 | 15 | 0 | 2024
2024-10-28 | 16 | 0 | 2024
2024-10-28 | 17 | 0 | 2024
2024-10-28 | 18 | 3.6488 | 2024
2024-10-28 | 19 | 71.0401 | 2024
2024-10-28 | 20 | 84.7904 | 2024
2024-10-28 | 21 | 86.5691 | 2024
2024-10-28 | 22 | 86.3355 | 2024
2024-10-28 | 23 | 82.9648 | 2024
2024-10-29 | 0 | 80.1993 | 2024
2024-10-29 | 1 | 21.1648 | 2024
2024-10-29 | 2 | 0 | 2024
2024-10-29 | 3 | 0 | 2024
2024-10-29 | 4 | 0 | 2024
2024-10-29 | 5 | 0 | 2024
2024-10-29 | 6 | 0 | 2024
2024-10-29 | 7 | 0 | 2024
2024-10-29 | 8 | 0 | 2024
2024-10-29 | 9 | 0 | 2024
2024-10-29 | 10 | 0 | 2024
2024-10-29 | 11 | 0 | 2024
2024-10-29 | 12 | 0 | 2024
2024-10-29 | 13 | 0 | 2024
2024-10-29 | 14 | 0 | 2024
2024-10-29 | 15 | 0 | 2024
2024-10-29 | 16 | 0 | 2024
2024-10-29 | 17 | 0 | 2024
2024-10-29 | 18 | 1.0802 | 2024
2024-10-29 | 19 | 75.4022 | 2024
2024-10-29 | 20 | 76.4811 | 2024
2024-10-29 | 21 | 87.2139 | 2024
2024-10-29 | 22 | 86.1983 | 2024
2024-10-29 | 23 | 85.9199 | 2024
2024-10-30 | 0 | 80.2275 | 2024
2024-10-30 | 1 | 78.7535 | 2024
2024-10-30 | 2 | 77.9203 | 2024
2024-10-30 | 3 | 76.3683 | 2024
2024-10-30 | 4 | 76.4164 | 2024
2024-10-30 | 5 | 76.5607 | 2024
2024-10-30 | 6 | 80.9989 | 2024
2024-10-30 | 7 | 44.7229 | 2024
2024-10-30 | 8 | 0 | 2024
2024-10-30 | 9 | 0 | 2024
2024-10-30 | 10 | 0 | 2024
2024-10-30 | 11 | 0 | 2024
2024-10-30 | 12 | 0 | 2024
2024-10-30 | 13 | 0 | 2024
2024-10-30 | 14 | 0 | 2024
2024-10-30 | 15 | 0 | 2024
2024-10-30 | 16 | 0 | 2024
2024-10-30 | 17 | 0 | 2024
2024-10-30 | 18 | 0 | 2024
2024-10-30 | 19 | 69.1127 | 2024
2024-10-30 | 20 | 84.5644 | 2024
2024-10-30 | 21 | 83.1159 | 2024
2024-10-30 | 22 | 70.5283 | 2024
2024-10-30 | 23 | 60.3291 | 2024
2024-10-31 | 0 | 55.4644 | 2024
2024-10-31 | 1 | 22.1015 | 2024
2024-10-31 | 2 | 0 | 2024
2024-10-31 | 3 | 0 | 2024
2024-10-31 | 4 | 0 | 2024
2024-10-31 | 5 | 0 | 2024
2024-10-31 | 6 | 0 | 2024
2024-10-31 | 7 | 0 | 2024
2024-10-31 | 8 | 0 | 2024
2024-10-31 | 9 | 0 | 2024
2024-10-31 | 10 | 0 | 2024
2024-10-31 | 11 | 0 | 2024
2024-10-31 | 12 | 0 | 2024
2024-10-31 | 13 | 0 | 2024
2024-10-31 | 14 | 0 | 2024
2024-10-31 | 15 | 0 | 2024
2024-10-31 | 16 | 0 | 2024
2024-10-31 | 17 | 0 | 2024
2024-10-31 | 18 | 0 | 2024
2024-10-31 | 19 | 41.7957 | 2024
2024-10-31 | 20 | 57.3667 | 2024
2024-10-31 | 21 | 59.0602 | 2024
2024-10-31 | 22 | 55.3492 | 2024
2024-10-31 | 23 | 6.3135 | 2024
2024-11-01 | 0 | 0 | 2024
2024-11-01 | 1 | 0 | 2024
2024-11-01 | 2 | 0 | 2024
2024-11-01 | 3 | 0 | 2024
2024-11-01 | 4 | 0 | 2024
2024-11-01 | 5 | 0 | 2024
2024-11-01 | 6 | 0 | 2024
2024-11-01 | 7 | 0 | 2024
2024-11-01 | 8 | 0 | 2024
2024-11-01 | 9 | 0 | 2024
2024-11-01 | 10 | 0 | 2024
2024-11-01 | 11 | 0 | 2024
2024-11-01 | 12 | 0 | 2024
2024-11-01 | 13 | 0 | 2024
2024-11-01 | 14 | 0 | 2024
2024-11-01 | 15 | 0 | 2024
2024-11-01 | 16 | 0 | 2024
2024-11-01 | 17 | 0 | 2024
2024-11-01 | 18 | 0 | 2024
2024-11-01 | 19 | 45.0283 | 2024
2024-11-01 | 20 | 72.1375 | 2024
2024-11-01 | 21 | 76.2868 | 2024
2024-11-01 | 22 | 75.6726 | 2024
2024-11-01 | 23 | 74.9476 | 2024
2024-11-02 | 0 | 57.3983 | 2024
2024-11-02 | 1 | 56.207 | 2024
2024-11-02 | 2 | 53.7184 | 2024
2024-11-02 | 3 | 52.7551 | 2024
2024-11-02 | 4 | 52.4984 | 2024
2024-11-02 | 5 | 52.5825 | 2024
2024-11-02 | 6 | 38.7777 | 2024
2024-11-02 | 7 | 0 | 2024
2024-11-02 | 8 | 0 | 2024
2024-11-02 | 9 | 0 | 2024
2024-11-02 | 10 | 0 | 2024
2024-11-02 | 11 | 0 | 2024
2024-11-02 | 12 | 0 | 2024
2024-11-02 | 13 | 0 | 2024
2024-11-02 | 14 | 0 | 2024
2024-11-02 | 15 | 0 | 2024
2024-11-02 | 16 | 0 | 2024
2024-11-02 | 17 | 0 | 2024
2024-11-02 | 18 | 0 | 2024
2024-11-02 | 19 | 3.6617 | 2024
2024-11-02 | 20 | 51.7571 | 2024
2024-11-02 | 21 | 55.6904 | 2024
2024-11-02 | 22 | 55.1507 | 2024
2024-11-02 | 23 | 54.7297 | 2024
2024-11-03 | 0 | 51.3522 | 2024
2024-11-03 | 1 | 50.9265 | 2024
2024-11-03 | 2 | 48.6983 | 2024
2024-11-03 | 3 | 38.3218 | 2024
2024-11-03 | 4 | 0 | 2024
2024-11-03 | 5 | 0 | 2024
2024-11-03 | 6 | 0 | 2024
2024-11-03 | 7 | 0 | 2024
2024-11-03 | 8 | 0 | 2024
2024-11-03 | 9 | 0 | 2024
2024-11-03 | 10 | 0 | 2024
2024-11-03 | 11 | 0 | 2024
2024-11-03 | 12 | 0 | 2024
2024-11-03 | 13 | 0 | 2024
2024-11-03 | 14 | 0 | 2024
2024-11-03 | 15 | 0 | 2024
2024-11-03 | 16 | 0 | 2024
2024-11-03 | 17 | 0 | 2024
2024-11-03 | 18 | 0 | 2024
2024-11-03 | 19 | 18.1492 | 2024
2024-11-03 | 20 | 58.6455 | 2024
2024-11-03 | 21 | 64.7775 | 2024
2024-11-03 | 22 | 65.0202 | 2024
2024-11-03 | 23 | 51.9777 | 2024
2024-11-04 | 0 | 41.8963 | 2024
2024-11-04 | 1 | 40.7768 | 2024
2024-11-04 | 2 | 37.4264 | 2024
2024-11-04 | 3 | 2.649 | 2024
2024-11-04 | 4 | 0 | 2024
2024-11-04 | 5 | 0 | 2024
2024-11-04 | 6 | 0 | 2024
2024-11-04 | 7 | 0 | 2024
2024-11-04 | 8 | 0 | 2024
2024-11-04 | 9 | 0 | 2024
2024-11-04 | 10 | 0 | 2024
2024-11-04 | 11 | 0 | 2024
2024-11-04 | 12 | 0 | 2024
2024-11-04 | 13 | 0 | 2024
2024-11-04 | 14 | 0 | 2024
2024-11-04 | 15 | 0 | 2024
2024-11-04 | 16 | 0 | 2024
2024-11-04 | 17 | 0 | 2024
2024-11-04 | 18 | 0 | 2024
2024-11-04 | 19 | 47.0885 | 2024
2024-11-04 | 20 | 57.3663 | 2024
2024-11-04 | 21 | 77.2513 | 2024
2024-11-04 | 22 | 80.7021 | 2024
2024-11-04 | 23 | 55.1003 | 2024
2024-11-05 | 0 | 52.9968 | 2024
2024-11-05 | 1 | 58.1549 | 2024
2024-11-05 | 2 | 55.0058 | 2024
2024-11-05 | 3 | 54.7459 | 2024
2024-11-05 | 4 | 54.5772 | 2024
2024-11-05 | 5 | 55.149 | 2024
2024-11-05 | 6 | 64.8986 | 2024
2024-11-05 | 7 | 0 | 2024
2024-11-05 | 8 | 0 | 2024
2024-11-05 | 9 | 0 | 2024
2024-11-05 | 10 | 0 | 2024
2024-11-05 | 11 | 0 | 2024
2024-11-05 | 12 | 0 | 2024
2024-11-05 | 13 | 0 | 2024
2024-11-05 | 14 | 0 | 2024
2024-11-05 | 15 | 0 | 2024
2024-11-05 | 16 | 0 | 2024
2024-11-05 | 17 | 0 | 2024
2024-11-05 | 18 | 0 | 2024
2024-11-05 | 19 | 61.4144 | 2024
2024-11-05 | 20 | 71.3038 | 2024
2024-11-05 | 21 | 65.2332 | 2024
2024-11-05 | 22 | 77.7513 | 2024
2024-11-05 | 23 | 72.4647 | 2024
2024-11-06 | 0 | 57.7964 | 2024
2024-11-06 | 1 | 0.87365 | 2024
2024-11-06 | 2 | 0 | 2024
2024-11-06 | 3 | 0 | 2024
2024-11-06 | 4 | 0 | 2024
2024-11-06 | 5 | 0 | 2024
2024-11-06 | 6 | 30.5419 | 2024
2024-11-06 | 7 | 22.7595 | 2024
2024-11-06 | 8 | 0 | 2024
2024-11-06 | 9 | 0 | 2024
2024-11-06 | 10 | 0 | 2024
2024-11-06 | 11 | 0 | 2024
2024-11-06 | 12 | 0 | 2024
2024-11-06 | 13 | 0 | 2024
2024-11-06 | 14 | 0 | 2024
2024-11-06 | 15 | 0 | 2024
2024-11-06 | 16 | 0 | 2024
2024-11-06 | 17 | 0 | 2024
2024-11-06 | 18 | 0 | 2024
2024-11-06 | 19 | 45.0582 | 2024
2024-11-06 | 20 | 57.6364 | 2024
2024-11-06 | 21 | 55.4548 | 2024
2024-11-06 | 22 | 49.9166 | 2024
2024-11-06 | 23 | 0 | 2024
2024-11-07 | 0 | 0 | 2024
2024-11-07 | 1 | 40.5803 | 2024
2024-11-07 | 2 | 47.8767 | 2024
2024-11-07 | 3 | 47.6913 | 2024
2024-11-07 | 4 | 50.6673 | 2024
2024-11-07 | 5 | 51.447 | 2024
2024-11-07 | 6 | 67.7723 | 2024
2024-11-07 | 7 | 14.6067 | 2024
2024-11-07 | 8 | 0 | 2024
2024-11-07 | 9 | 0 | 2024
2024-11-07 | 10 | 0 | 2024
2024-11-07 | 11 | 0 | 2024
2024-11-07 | 12 | 0 | 2024
2024-11-07 | 13 | 0 | 2024
2024-11-07 | 14 | 0 | 2024
2024-11-07 | 15 | 0 | 2024
2024-11-07 | 16 | 0 | 2024
2024-11-07 | 17 | 0 | 2024
2024-11-07 | 18 | 0 | 2024
2024-11-07 | 19 | 46.789 | 2024
2024-11-07 | 20 | 63.9113 | 2024
2024-11-07 | 21 | 64.9435 | 2024
2024-11-07 | 22 | 68.2649 | 2024
2024-11-07 | 23 | 71.1372 | 2024
2024-11-08 | 0 | 71.1661 | 2024
2024-11-08 | 1 | 71.0841 | 2024
2024-11-08 | 2 | 59.4941 | 2024
2024-11-08 | 3 | 56.2242 | 2024
2024-11-08 | 4 | 69.5677 | 2024
2024-11-08 | 5 | 64.162 | 2024
2024-11-08 | 6 | 79.1356 | 2024
2024-11-08 | 7 | 38.173 | 2024
2024-11-08 | 8 | 0 | 2024
2024-11-08 | 9 | 0 | 2024
2024-11-08 | 10 | 0 | 2024
2024-11-08 | 11 | 0 | 2024
2024-11-08 | 12 | 0 | 2024
2024-11-08 | 13 | 0 | 2024
2024-11-08 | 14 | 0 | 2024
2024-11-08 | 15 | 0 | 2024
2024-11-08 | 16 | 0 | 2024
2024-11-08 | 17 | 0 | 2024
2024-11-08 | 18 | 2.019 | 2024
2024-11-08 | 19 | 74.326 | 2024
2024-11-08 | 20 | 84.9502 | 2024
2024-11-08 | 21 | 94.2007 | 2024
2024-11-08 | 22 | 173.6857 | 2024
2024-11-08 | 23 | 160.8557 | 2024
2024-11-09 | 0 | 73.2883 | 2024
2024-11-09 | 1 | 75.7195 | 2024
2024-11-09 | 2 | 54.8588 | 2024
2024-11-09 | 3 | 53.226 | 2024
2024-11-09 | 4 | 54.1888 | 2024
2024-11-09 | 5 | 54.4571 | 2024
2024-11-09 | 6 | 65.7645 | 2024
2024-11-09 | 7 | 25.9873 | 2024
2024-11-09 | 8 | 0 | 2024
2024-11-09 | 9 | 0 | 2024
2024-11-09 | 10 | 0 | 2024
2024-11-09 | 11 | 0 | 2024
2024-11-09 | 12 | 0 | 2024
2024-11-09 | 13 | 0 | 2024
2024-11-09 | 14 | 0 | 2024
2024-11-09 | 15 | 0 | 2024
2024-11-09 | 16 | 0 | 2024
2024-11-09 | 17 | 0 | 2024
2024-11-09 | 18 | 0 | 2024
2024-11-09 | 19 | 50.1979 | 2024
2024-11-09 | 20 | 63.1157 | 2024
2024-11-09 | 21 | 72.9349 | 2024
2024-11-09 | 22 | 76.933 | 2024
2024-11-09 | 23 | 62.477 | 2024
2024-11-10 | 0 | 55.4677 | 2024
2024-11-10 | 1 | 54.5453 | 2024
2024-11-10 | 2 | 40.7254 | 2024
2024-11-10 | 3 | 24.9488 | 2024
2024-11-10 | 4 | 0 | 2024
2024-11-10 | 5 | 0 | 2024
2024-11-10 | 6 | 0 | 2024
2024-11-10 | 7 | 0 | 2024
2024-11-10 | 8 | 0 | 2024
2024-11-10 | 9 | 0 | 2024
2024-11-10 | 10 | 0 | 2024
2024-11-10 | 11 | 0 | 2024
2024-11-10 | 12 | 0 | 2024
2024-11-10 | 13 | 0 | 2024
2024-11-10 | 14 | 0 | 2024
2024-11-10 | 15 | 0 | 2024
2024-11-10 | 16 | 0 | 2024
2024-11-10 | 17 | 0 | 2024
2024-11-10 | 18 | 0 | 2024
2024-11-10 | 19 | 9.7996 | 2024
2024-11-10 | 20 | 41.3317 | 2024
2024-11-10 | 21 | 52.0812 | 2024
2024-11-10 | 22 | 46.9019 | 2024
2024-11-10 | 23 | 25.3997 | 2024
2024-11-11 | 0 | 0 | 2024
2024-11-11 | 1 | 0 | 2024
2024-11-11 | 2 | 0 | 2024
2024-11-11 | 3 | 0 | 2024
2024-11-11 | 4 | 0 | 2024
2024-11-11 | 5 | 4.2889 | 2024
2024-11-11 | 6 | 51.9264 | 2024
2024-11-11 | 7 | 11.6348 | 2024
2024-11-11 | 8 | 0 | 2024
2024-11-11 | 9 | 0 | 2024
2024-11-11 | 10 | 0 | 2024
2024-11-11 | 11 | 0 | 2024
2024-11-11 | 12 | 0 | 2024
2024-11-11 | 13 | 0 | 2024
2024-11-11 | 14 | 0 | 2024
2024-11-11 | 15 | 0 | 2024
2024-11-11 | 16 | 0 | 2024
2024-11-11 | 17 | 0 | 2024
2024-11-11 | 18 | 0 | 2024
2024-11-11 | 19 | 26.6432 | 2024
2024-11-11 | 20 | 57.7483 | 2024
2024-11-11 | 21 | 55.7226 | 2024
2024-11-11 | 22 | 50.8316 | 2024
2024-11-11 | 23 | 37.4035 | 2024
2024-11-12 | 0 | 0 | 2024
2024-11-12 | 1 | 0 | 2024
2024-11-12 | 2 | 0 | 2024
2024-11-12 | 3 | 0 | 2024
2024-11-12 | 4 | 0 | 2024
2024-11-12 | 5 | 0 | 2024
2024-11-12 | 6 | 28.0202 | 2024
2024-11-12 | 7 | 23.7848 | 2024
2024-11-12 | 8 | 0 | 2024
2024-11-12 | 9 | 0 | 2024
2024-11-12 | 10 | 0 | 2024
2024-11-12 | 11 | 0 | 2024
2024-11-12 | 12 | 0 | 2024
2024-11-12 | 13 | 0 | 2024
2024-11-12 | 14 | 0 | 2024
2024-11-12 | 15 | 0 | 2024
2024-11-12 | 16 | 0 | 2024
2024-11-12 | 17 | 0 | 2024
2024-11-12 | 18 | 0 | 2024
2024-11-12 | 19 | 41.5442 | 2024
2024-11-12 | 20 | 117.5549 | 2024
2024-11-12 | 21 | 59.5583 | 2024
2024-11-12 | 22 | 59.0922 | 2024
2024-11-12 | 23 | 58.8551 | 2024
2024-11-13 | 0 | 66.2455 | 2024
2024-11-13 | 1 | 33.1335 | 2024
2024-11-13 | 2 | 0 | 2024
2024-11-13 | 3 | 0 | 2024
2024-11-13 | 4 | 0 | 2024
2024-11-13 | 5 | 0 | 2024
2024-11-13 | 6 | 0 | 2024
2024-11-13 | 7 | 14.3372 | 2024
2024-11-13 | 8 | 0 | 2024
2024-11-13 | 9 | 0 | 2024
2024-11-13 | 10 | 0 | 2024
2024-11-13 | 11 | 0 | 2024
2024-11-13 | 12 | 0 | 2024
2024-11-13 | 13 | 0 | 2024
2024-11-13 | 14 | 0 | 2024
2024-11-13 | 15 | 0 | 2024
2024-11-13 | 16 | 0 | 2024
2024-11-13 | 17 | 0 | 2024
2024-11-13 | 18 | 0 | 2024
2024-11-13 | 19 | 40.5665 | 2024
2024-11-13 | 20 | 75.689 | 2024
2024-11-13 | 21 | 73.2573 | 2024
2024-11-13 | 22 | 73.2477 | 2024
2024-11-13 | 23 | 73.3958 | 2024
2024-11-14 | 0 | 59.6478 | 2024
2024-11-14 | 1 | 58.7238 | 2024
2024-11-14 | 2 | 54.0754 | 2024
2024-11-14 | 3 | 6.9224 | 2024
2024-11-14 | 4 | 10.7241 | 2024
2024-11-14 | 5 | 60.8229 | 2024
2024-11-14 | 6 | 69.1303 | 2024
2024-11-14 | 7 | 25.397 | 2024
2024-11-14 | 8 | 0 | 2024
2024-11-14 | 9 | 0 | 2024
2024-11-14 | 10 | 0 | 2024
2024-11-14 | 11 | 0 | 2024
2024-11-14 | 12 | 0 | 2024
2024-11-14 | 13 | 0 | 2024
2024-11-14 | 14 | 0 | 2024
2024-11-14 | 15 | 0 | 2024
2024-11-14 | 16 | 0 | 2024
2024-11-14 | 17 | 0 | 2024
2024-11-14 | 18 | 0 | 2024
2024-11-14 | 19 | 53.1592 | 2024
2024-11-14 | 20 | 70.9119 | 2024
2024-11-14 | 21 | 82.0171 | 2024
2024-11-14 | 22 | 72.8774 | 2024
2024-11-14 | 23 | 60.8415 | 2024
2024-11-15 | 0 | 62.0523 | 2024
2024-11-15 | 1 | 63.4126 | 2024
2024-11-15 | 2 | 58.6459 | 2024
2024-11-15 | 3 | 57.8156 | 2024
2024-11-15 | 4 | 56.5836 | 2024
2024-11-15 | 5 | 56.3795 | 2024
2024-11-15 | 6 | 68.6716 | 2024
2024-11-15 | 7 | 29.075 | 2024
2024-11-15 | 8 | 0 | 2024
2024-11-15 | 9 | 0 | 2024
2024-11-15 | 10 | 0 | 2024
2024-11-15 | 11 | 0 | 2024
2024-11-15 | 12 | 0 | 2024
2024-11-15 | 13 | 0 | 2024
2024-11-15 | 14 | 0 | 2024
2024-11-15 | 15 | 0 | 2024
2024-11-15 | 16 | 0 | 2024
2024-11-15 | 17 | 0 | 2024
2024-11-15 | 18 | 0 | 2024
2024-11-15 | 19 | 12.4305 | 2024
2024-11-15 | 20 | 58.7582 | 2024
2024-11-15 | 21 | 66.3818 | 2024
2024-11-15 | 22 | 59.7766 | 2024
2024-11-15 | 23 | 55.1436 | 2024
2024-11-16 | 0 | 33.6623 | 2024
2024-11-16 | 1 | 0 | 2024
2024-11-16 | 2 | 0 | 2024
2024-11-16 | 3 | 0 | 2024
2024-11-16 | 4 | 0 | 2024
2024-11-16 | 5 | 0 | 2024
2024-11-16 | 6 | 0 | 2024
2024-11-16 | 7 | 0 | 2024
2024-11-16 | 8 | 0 | 2024
2024-11-16 | 9 | 0 | 2024
2024-11-16 | 10 | 0 | 2024
2024-11-16 | 11 | 0 | 2024
2024-11-16 | 12 | 0 | 2024
2024-11-16 | 13 | 0 | 2024
2024-11-16 | 14 | 0 | 2024
2024-11-16 | 15 | 0 | 2024
2024-11-16 | 16 | 0 | 2024
2024-11-16 | 17 | 0 | 2024
2024-11-16 | 18 | 0 | 2024
2024-11-16 | 19 | 10.7872 | 2024
2024-11-16 | 20 | 45.676 | 2024
2024-11-16 | 21 | 45.5473 | 2024
2024-11-16 | 22 | 41.7745 | 2024
2024-11-16 | 23 | 0 | 2024
2024-11-17 | 0 | 0 | 2024
2024-11-17 | 1 | 0 | 2024
2024-11-17 | 2 | 0 | 2024
2024-11-17 | 3 | 0 | 2024
2024-11-17 | 4 | 0 | 2024
2024-11-17 | 5 | 0 | 2024
2024-11-17 | 6 | 0 | 2024
2024-11-17 | 7 | 0 | 2024
2024-11-17 | 8 | 0 | 2024
2024-11-17 | 9 | 0 | 2024
2024-11-17 | 10 | 0 | 2024
2024-11-17 | 11 | 0 | 2024
2024-11-17 | 12 | 0 | 2024
2024-11-17 | 13 | 0 | 2024
2024-11-17 | 14 | 0 | 2024
2024-11-17 | 15 | 0 | 2024
2024-11-17 | 16 | 0 | 2024
2024-11-17 | 17 | 0 | 2024
2024-11-17 | 18 | 0 | 2024
2024-11-17 | 19 | 0 | 2024
2024-11-17 | 20 | 20.809 | 2024
2024-11-17 | 21 | 41.5285 | 2024
2024-11-17 | 22 | 36.9361 | 2024
2024-11-17 | 23 | 0 | 2024
2024-11-18 | 0 | 0 | 2024
2024-11-18 | 1 | 0 | 2024
2024-11-18 | 2 | 0 | 2024
2024-11-18 | 3 | 0 | 2024
2024-11-18 | 4 | 0 | 2024
2024-11-18 | 5 | 0 | 2024
2024-11-18 | 6 | 0 | 2024
2024-11-18 | 7 | 0 | 2024
2024-11-18 | 8 | 0 | 2024
2024-11-18 | 9 | 0 | 2024
2024-11-18 | 10 | 0 | 2024
2024-11-18 | 11 | 0 | 2024
2024-11-18 | 12 | 0 | 2024
2024-11-18 | 13 | 0 | 2024
2024-11-18 | 14 | 0 | 2024
2024-11-18 | 15 | 0 | 2024
2024-11-18 | 16 | 0 | 2024
2024-11-18 | 17 | 0 | 2024
2024-11-18 | 18 | 0 | 2024
2024-11-18 | 19 | 47.2976 | 2024
2024-11-18 | 20 | 66.2139 | 2024
2024-11-18 | 21 | 73.5511 | 2024
2024-11-18 | 22 | 143.6753 | 2024
2024-11-18 | 23 | 74.6277 | 2024
2024-11-19 | 0 | 73.3646 | 2024
2024-11-19 | 1 | 61.2141 | 2024
2024-11-19 | 2 | 56.8523 | 2024
2024-11-19 | 3 | 56.3799 | 2024
2024-11-19 | 4 | 56.7649 | 2024
2024-11-19 | 5 | 61.735 | 2024
2024-11-19 | 6 | 62.2786 | 2024
2024-11-19 | 7 | 39.1483 | 2024
2024-11-19 | 8 | 0 | 2024
2024-11-19 | 9 | 0 | 2024
2024-11-19 | 10 | 0 | 2024
2024-11-19 | 11 | 0 | 2024
2024-11-19 | 12 | 0 | 2024
2024-11-19 | 13 | 0 | 2024
2024-11-19 | 14 | 0 | 2024
2024-11-19 | 15 | 0 | 2024
2024-11-19 | 16 | 0 | 2024
2024-11-19 | 17 | 0 | 2024
2024-11-19 | 18 | 0 | 2024
2024-11-19 | 19 | 27.2826 | 2024
2024-11-19 | 20 | 62.1158 | 2024
2024-11-19 | 21 | 67.9984 | 2024
2024-11-19 | 22 | 64.5977 | 2024
2024-11-19 | 23 | 66.2425 | 2024
2024-11-20 | 0 | 79.198 | 2024
2024-11-20 | 1 | 58.0538 | 2024
2024-11-20 | 2 | 56.8971 | 2024
2024-11-20 | 3 | 25.8358 | 2024
2024-11-20 | 4 | 25.8704 | 2024
2024-11-20 | 5 | 55.9398 | 2024
2024-11-20 | 6 | 63.4239 | 2024
2024-11-20 | 7 | 35.7745 | 2024
2024-11-20 | 8 | 0 | 2024
2024-11-20 | 9 | 0 | 2024
2024-11-20 | 10 | 0 | 2024
2024-11-20 | 11 | 0 | 2024
2024-11-20 | 12 | 0 | 2024
2024-11-20 | 13 | 0 | 2024
2024-11-20 | 14 | 0 | 2024
2024-11-20 | 15 | 0 | 2024
2024-11-20 | 16 | 0 | 2024
2024-11-20 | 17 | 0 | 2024
2024-11-20 | 18 | 0 | 2024
2024-11-20 | 19 | 20.0473 | 2024
2024-11-20 | 20 | 60.6063 | 2024
2024-11-20 | 21 | 60.9219 | 2024
2024-11-20 | 22 | 60.5399 | 2024
2024-11-20 | 23 | 58.2986 | 2024
2024-11-21 | 0 | 38.5241 | 2024
2024-11-21 | 1 | 28.408 | 2024
2024-11-21 | 2 | 19.251 | 2024
2024-11-21 | 3 | 47.5831 | 2024
2024-11-21 | 4 | 40.4083 | 2024
2024-11-21 | 5 | 36.9181 | 2024
2024-11-21 | 6 | 45.1668 | 2024
2024-11-21 | 7 | 20.8051 | 2024
2024-11-21 | 8 | 0 | 2024
2024-11-21 | 9 | 0 | 2024
2024-11-21 | 10 | 0 | 2024
2024-11-21 | 11 | 0 | 2024
2024-11-21 | 12 | 0 | 2024
2024-11-21 | 13 | 0 | 2024
2024-11-21 | 14 | 0 | 2024
2024-11-21 | 15 | 0 | 2024
2024-11-21 | 16 | 0 | 2024
2024-11-21 | 17 | 0 | 2024
2024-11-21 | 18 | 0 | 2024
2024-11-21 | 19 | 4.5381 | 2024
2024-11-21 | 20 | 47.2191 | 2024
2024-11-21 | 21 | 52.6359 | 2024
2024-11-21 | 22 | 56.3755 | 2024
2024-11-21 | 23 | 56.5513 | 2024
2024-11-22 | 0 | 59.7565 | 2024
2024-11-22 | 1 | 56.8043 | 2024
2024-11-22 | 2 | 69.9215 | 2024
2024-11-22 | 3 | 54.7024 | 2024
2024-11-22 | 4 | 53.5426 | 2024
2024-11-22 | 5 | 54.6573 | 2024
2024-11-22 | 6 | 72.5687 | 2024
2024-11-22 | 7 | 25.1222 | 2024
2024-11-22 | 8 | 0 | 2024
2024-11-22 | 9 | 0 | 2024
2024-11-22 | 10 | 0 | 2024
2024-11-22 | 11 | 0 | 2024
2024-11-22 | 12 | 0 | 2024
2024-11-22 | 13 | 0 | 2024
2024-11-22 | 14 | 0 | 2024
2024-11-22 | 15 | 0 | 2024
2024-11-22 | 16 | 0 | 2024
2024-11-22 | 17 | 0 | 2024
2024-11-22 | 18 | 0 | 2024
2024-11-22 | 19 | 1.7254 | 2024
2024-11-22 | 20 | 54.2026 | 2024
2024-11-22 | 21 | 56.6587 | 2024
2024-11-22 | 22 | 82.7348 | 2024
2024-11-22 | 23 | 79.432 | 2024
2024-11-23 | 0 | 101.0627 | 2024
2024-11-23 | 1 | 73.1453 | 2024
2024-11-23 | 2 | 53.2407 | 2024
2024-11-23 | 3 | 52.5105 | 2024
2024-11-23 | 4 | 58.1511 | 2024
2024-11-23 | 5 | 78.9123 | 2024
2024-11-23 | 6 | 80.3396 | 2024
2024-11-23 | 7 | 24.6612 | 2024
2024-11-23 | 8 | 0 | 2024
2024-11-23 | 9 | 0 | 2024
2024-11-23 | 10 | 0 | 2024
2024-11-23 | 11 | 0 | 2024
2024-11-23 | 12 | 0 | 2024
2024-11-23 | 13 | 0 | 2024
2024-11-23 | 14 | 0 | 2024
2024-11-23 | 15 | 0 | 2024
2024-11-23 | 16 | 0 | 2024
2024-11-23 | 17 | 0 | 2024
2024-11-23 | 18 | 0 | 2024
2024-11-23 | 19 | 16.7444 | 2024
2024-11-23 | 20 | 67.0229 | 2024
2024-11-23 | 21 | 65.3271 | 2024
2024-11-23 | 22 | 77.8641 | 2024
2024-11-23 | 23 | 79.6802 | 2024
2024-11-24 | 0 | 52.503 | 2024
2024-11-24 | 1 | 49.6897 | 2024
2024-11-24 | 2 | 49.4629 | 2024
2024-11-24 | 3 | 49.3199 | 2024
2024-11-24 | 4 | 51.7273 | 2024
2024-11-24 | 5 | 49.3048 | 2024
2024-11-24 | 6 | 56.7503 | 2024
2024-11-24 | 7 | 11.5575 | 2024
2024-11-24 | 8 | 0 | 2024
2024-11-24 | 9 | 0 | 2024
2024-11-24 | 10 | 0 | 2024
2024-11-24 | 11 | 0 | 2024
2024-11-24 | 12 | 0 | 2024
2024-11-24 | 13 | 0 | 2024
2024-11-24 | 14 | 0 | 2024
2024-11-24 | 15 | 0 | 2024
2024-11-24 | 16 | 0 | 2024
2024-11-24 | 17 | 0 | 2024
2024-11-24 | 18 | 0 | 2024
2024-11-24 | 19 | 12.4767 | 2024
2024-11-24 | 20 | 56.2426 | 2024
2024-11-24 | 21 | 63.3764 | 2024
2024-11-24 | 22 | 55.7829 | 2024
2024-11-24 | 23 | 53.0697 | 2024
2024-11-25 | 0 | 59.8548 | 2024
2024-11-25 | 1 | 51.6025 | 2024
2024-11-25 | 2 | 53.6564 | 2024
2024-11-25 | 3 | 53.6938 | 2024
2024-11-25 | 4 | 60.246 | 2024
2024-11-25 | 5 | 63.0942 | 2024
2024-11-25 | 6 | 166.3742 | 2024
2024-11-25 | 7 | 41.3759 | 2024
2024-11-25 | 8 | 0 | 2024
2024-11-25 | 9 | 0 | 2024
2024-11-25 | 10 | 0 | 2024
2024-11-25 | 11 | 0 | 2024
2024-11-25 | 12 | 0 | 2024
2024-11-25 | 13 | 0 | 2024
2024-11-25 | 14 | 0 | 2024
2024-11-25 | 15 | 0 | 2024
2024-11-25 | 16 | 0 | 2024
2024-11-25 | 17 | 0 | 2024
2024-11-25 | 18 | 0 | 2024
2024-11-25 | 19 | 29.3684 | 2024
2024-11-25 | 20 | 73.8618 | 2024
2024-11-25 | 21 | 74.2609 | 2024
2024-11-25 | 22 | 74.2108 | 2024
2024-11-25 | 23 | 73.2216 | 2024
2024-11-26 | 0 | 54.3922 | 2024
2024-11-26 | 1 | 51.149 | 2024
2024-11-26 | 2 | 50.7117 | 2024
2024-11-26 | 3 | 54.4748 | 2024
2024-11-26 | 4 | 72.8666 | 2024
2024-11-26 | 5 | 54.6874 | 2024
2024-11-26 | 6 | 77.8215 | 2024
2024-11-26 | 7 | 28.0621 | 2024
2024-11-26 | 8 | 0 | 2024
2024-11-26 | 9 | 0 | 2024
2024-11-26 | 10 | 0 | 2024
2024-11-26 | 11 | 0 | 2024
2024-11-26 | 12 | 0 | 2024
2024-11-26 | 13 | 0 | 2024
2024-11-26 | 14 | 0 | 2024
2024-11-26 | 15 | 0 | 2024
2024-11-26 | 16 | 0 | 2024
2024-11-26 | 17 | 0 | 2024
2024-11-26 | 18 | 0 | 2024
2024-11-26 | 19 | 3.0082 | 2024
2024-11-26 | 20 | 60.7826 | 2024
2024-11-26 | 21 | 60.9345 | 2024
2024-11-26 | 22 | 59.9831 | 2024
2024-11-26 | 23 | 28.2933 | 2024
2024-11-27 | 0 | 6.6096 | 2024
2024-11-27 | 1 | 28.9558 | 2024
2024-11-27 | 2 | 28.599 | 2024
2024-11-27 | 3 | 28.5363 | 2024
2024-11-27 | 4 | 28.4063 | 2024
2024-11-27 | 5 | 44.3468 | 2024
2024-11-27 | 6 | 57.1962 | 2024
2024-11-27 | 7 | 18.7371 | 2024
2024-11-27 | 8 | 0 | 2024
2024-11-27 | 9 | 0 | 2024
2024-11-27 | 10 | 0 | 2024
2024-11-27 | 11 | 0 | 2024
2024-11-27 | 12 | 0 | 2024
2024-11-27 | 13 | 0 | 2024
2024-11-27 | 14 | 0 | 2024
2024-11-27 | 15 | 0 | 2024
2024-11-27 | 16 | 0 | 2024
2024-11-27 | 17 | 0 | 2024
2024-11-27 | 18 | 0 | 2024
2024-11-27 | 19 | 15.5351 | 2024
2024-11-27 | 20 | 54.1403 | 2024
2024-11-27 | 21 | 58.9777 | 2024
2024-11-27 | 22 | 57.2104 | 2024
2024-11-27 | 23 | 53.813 | 2024
2024-11-28 | 0 | 10.3379 | 2024
2024-11-28 | 1 | 0 | 2024
2024-11-28 | 2 | 0 | 2024
2024-11-28 | 3 | 42.5958 | 2024
2024-11-28 | 4 | 50.9335 | 2024
2024-11-28 | 5 | 55.3864 | 2024
2024-11-28 | 6 | 127.4288 | 2024
2024-11-28 | 7 | 54.748 | 2024
2024-11-28 | 8 | 0 | 2024
2024-11-28 | 9 | 0 | 2024
2024-11-28 | 10 | 0 | 2024
2024-11-28 | 11 | 0 | 2024
2024-11-28 | 12 | 0 | 2024
2024-11-28 | 13 | 0 | 2024
2024-11-28 | 14 | 0 | 2024
2024-11-28 | 15 | 0 | 2024
2024-11-28 | 16 | 0 | 2024
2024-11-28 | 17 | 0 | 2024
2024-11-28 | 18 | 0 | 2024
2024-11-28 | 19 | 15.1044 | 2024
2024-11-28 | 20 | 62.0716 | 2024
2024-11-28 | 21 | 62.5432 | 2024
2024-11-28 | 22 | 61.9593 | 2024
2024-11-28 | 23 | 60.8859 | 2024
2024-11-29 | 0 | 59.0058 | 2024
2024-11-29 | 1 | 58.1125 | 2024
2024-11-29 | 2 | 54.5105 | 2024
2024-11-29 | 3 | 49.968 | 2024
2024-11-29 | 4 | 49.776 | 2024
2024-11-29 | 5 | 54.4805 | 2024
2024-11-29 | 6 | 65.0817 | 2024
2024-11-29 | 7 | 9.7317 | 2024
2024-11-29 | 8 | 0 | 2024
2024-11-29 | 9 | 0 | 2024
2024-11-29 | 10 | 0 | 2024
2024-11-29 | 11 | 0 | 2024
2024-11-29 | 12 | 0 | 2024
2024-11-29 | 13 | 0 | 2024
2024-11-29 | 14 | 0 | 2024
2024-11-29 | 15 | 0 | 2024
2024-11-29 | 16 | 0 | 2024
2024-11-29 | 17 | 0 | 2024
2024-11-29 | 18 | 0 | 2024
2024-11-29 | 19 | 26.9347 | 2024
2024-11-29 | 20 | 68.753 | 2024
2024-11-29 | 21 | 71.8341 | 2024
2024-11-29 | 22 | 71.9507 | 2024
2024-11-29 | 23 | 76.6575 | 2024
2024-11-30 | 0 | 72.2313 | 2024
2024-11-30 | 1 | 66.6039 | 2024
2024-11-30 | 2 | 66.0629 | 2024
2024-11-30 | 3 | 64.6693 | 2024
2024-11-30 | 4 | 64.2602 | 2024
2024-11-30 | 5 | 64.1159 | 2024
2024-11-30 | 6 | 71.1888 | 2024
2024-11-30 | 7 | 9.2152 | 2024
2024-11-30 | 8 | 0 | 2024
2024-11-30 | 9 | 0 | 2024
2024-11-30 | 10 | 0 | 2024
2024-11-30 | 11 | 0 | 2024
2024-11-30 | 12 | 0 | 2024
2024-11-30 | 13 | 0 | 2024
2024-11-30 | 14 | 0 | 2024
2024-11-30 | 15 | 0 | 2024
2024-11-30 | 16 | 0 | 2024
2024-11-30 | 17 | 0 | 2024
2024-11-30 | 18 | 0 | 2024
2024-11-30 | 19 | 9.7613 | 2024
2024-11-30 | 20 | 59.3539 | 2024
2024-11-30 | 21 | 58.6251 | 2024
2024-11-30 | 22 | 54.4782 | 2024
2024-11-30 | 23 | 56.8315 | 2024
2024-12-01 | 0 | 42.3284 | 2024
2024-12-01 | 1 | 45.9595 | 2024
2024-12-01 | 2 | 41.2971 | 2024
2024-12-01 | 3 | 35.7329 | 2024
2024-12-01 | 4 | 48.5284 | 2024
2024-12-01 | 5 | 49.1862 | 2024
2024-12-01 | 6 | 50.8196 | 2024
2024-12-01 | 7 | 13.9004 | 2024
2024-12-01 | 8 | 0 | 2024
2024-12-01 | 9 | 0 | 2024
2024-12-01 | 10 | 0 | 2024
2024-12-01 | 11 | 0 | 2024
2024-12-01 | 12 | 0 | 2024
2024-12-01 | 13 | 0 | 2024
2024-12-01 | 14 | 0 | 2024
2024-12-01 | 15 | 0 | 2024
2024-12-01 | 16 | 0 | 2024
2024-12-01 | 17 | 0 | 2024
2024-12-01 | 18 | 0 | 2024
2024-12-01 | 19 | 0 | 2024
2024-12-01 | 20 | 57.3684 | 2024
2024-12-01 | 21 | 53.6388 | 2024
2024-12-01 | 22 | 50.645 | 2024
2024-12-01 | 23 | 35.3392 | 2024
2024-12-02 | 0 | 35.0451 | 2024
2024-12-02 | 1 | 34.9734 | 2024
2024-12-02 | 2 | 28.4695 | 2024
2024-12-02 | 3 | 2.3298 | 2024
2024-12-02 | 4 | 2.3316 | 2024
2024-12-02 | 5 | 31.4529 | 2024
2024-12-02 | 6 | 42.2565 | 2024
2024-12-02 | 7 | 13.5459 | 2024
2024-12-02 | 8 | 0 | 2024
2024-12-02 | 9 | 0 | 2024
2024-12-02 | 10 | 0 | 2024
2024-12-02 | 11 | 0 | 2024
2024-12-02 | 12 | 0 | 2024
2024-12-02 | 13 | 0 | 2024
2024-12-02 | 14 | 0 | 2024
2024-12-02 | 15 | 0 | 2024
2024-12-02 | 16 | 0 | 2024
2024-12-02 | 17 | 0 | 2024
2024-12-02 | 18 | 0 | 2024
2024-12-02 | 19 | 41.9659 | 2024
2024-12-02 | 20 | 65.5841 | 2024
2024-12-02 | 21 | 66.1518 | 2024
2024-12-02 | 22 | 65.2363 | 2024
2024-12-02 | 23 | 63.9626 | 2024
2024-12-03 | 0 | 64.9512 | 2024
2024-12-03 | 1 | 64.4317 | 2024
2024-12-03 | 2 | 64.1782 | 2024
2024-12-03 | 3 | 67.5793 | 2024
2024-12-03 | 4 | 67.2391 | 2024
2024-12-03 | 5 | 67.0549 | 2024
2024-12-03 | 6 | 67.9871 | 2024
2024-12-03 | 7 | 36.3882 | 2024
2024-12-03 | 8 | 0 | 2024
2024-12-03 | 9 | 0 | 2024
2024-12-03 | 10 | 0 | 2024
2024-12-03 | 11 | 0 | 2024
2024-12-03 | 12 | 0 | 2024
2024-12-03 | 13 | 0 | 2024
2024-12-03 | 14 | 0 | 2024
2024-12-03 | 15 | 0 | 2024
2024-12-03 | 16 | 0 | 2024
2024-12-03 | 17 | 0 | 2024
2024-12-03 | 18 | 0 | 2024
2024-12-03 | 19 | 40.1983 | 2024
2024-12-03 | 20 | 75.4456 | 2024
2024-12-03 | 21 | 65.0492 | 2024
2024-12-03 | 22 | 70.485 | 2024
2024-12-03 | 23 | 69.497 | 2024
2024-12-04 | 0 | 63.4431 | 2024
2024-12-04 | 1 | 58.5647 | 2024
2024-12-04 | 2 | 59.5864 | 2024
2024-12-04 | 3 | 60.3349 | 2024
2024-12-04 | 4 | 60.1017 | 2024
2024-12-04 | 5 | 60.3978 | 2024
2024-12-04 | 6 | 62.1938 | 2024
2024-12-04 | 7 | 26.5845 | 2024
2024-12-04 | 8 | 0 | 2024
2024-12-04 | 9 | 0 | 2024
2024-12-04 | 10 | 0 | 2024
2024-12-04 | 11 | 0 | 2024
2024-12-04 | 12 | 0 | 2024
2024-12-04 | 13 | 0 | 2024
2024-12-04 | 14 | 0 | 2024
2024-12-04 | 15 | 0 | 2024
2024-12-04 | 16 | 0 | 2024
2024-12-04 | 17 | 0 | 2024
2024-12-04 | 18 | 0 | 2024
2024-12-04 | 19 | 22.3628 | 2024
2024-12-04 | 20 | 60.7702 | 2024
2024-12-04 | 21 | 61.3451 | 2024
2024-12-04 | 22 | 69.0831 | 2024
2024-12-04 | 23 | 85.6571 | 2024
2024-12-05 | 0 | 82.8031 | 2024
2024-12-05 | 1 | 74.2599 | 2024
2024-12-05 | 2 | 74.0065 | 2024
2024-12-05 | 3 | 73.724 | 2024
2024-12-05 | 4 | 73.3719 | 2024
2024-12-05 | 5 | 73.4242 | 2024
2024-12-05 | 6 | 73.5944 | 2024
2024-12-05 | 7 | 29.8384 | 2024
2024-12-05 | 8 | 0 | 2024
2024-12-05 | 9 | 0 | 2024
2024-12-05 | 10 | 0 | 2024
2024-12-05 | 11 | 20.6419 | 2024
2024-12-05 | 12 | 8.7109 | 2024
2024-12-05 | 13 | 0 | 2024
2024-12-05 | 14 | 0 | 2024
2024-12-05 | 15 | 0 | 2024
2024-12-05 | 16 | 0 | 2024
2024-12-05 | 17 | 0 | 2024
2024-12-05 | 18 | 0 | 2024
2024-12-05 | 19 | 15.6026 | 2024
2024-12-05 | 20 | 62.564 | 2024
2024-12-05 | 21 | 65.9613 | 2024
2024-12-05 | 22 | 64.8348 | 2024
2024-12-05 | 23 | 63.731 | 2024
2024-12-06 | 0 | 56.9402 | 2024
2024-12-06 | 1 | 55.9102 | 2024
2024-12-06 | 2 | 55.0289 | 2024
2024-12-06 | 3 | 57.2218 | 2024
2024-12-06 | 4 | 57.0168 | 2024
2024-12-06 | 5 | 57.7784 | 2024
2024-12-06 | 6 | 59.5196 | 2024
2024-12-06 | 7 | 14.4244 | 2024
2024-12-06 | 8 | 0 | 2024
2024-12-06 | 9 | 0 | 2024
2024-12-06 | 10 | 0 | 2024
2024-12-06 | 11 | 0 | 2024
2024-12-06 | 12 | 0 | 2024
2024-12-06 | 13 | 0 | 2024
2024-12-06 | 14 | 0 | 2024
2024-12-06 | 15 | 0 | 2024
2024-12-06 | 16 | 0 | 2024
2024-12-06 | 17 | 0 | 2024
2024-12-06 | 18 | 0 | 2024
2024-12-06 | 19 | 23.1762 | 2024
2024-12-06 | 20 | 59.7215 | 2024
2024-12-06 | 21 | 60.1754 | 2024
2024-12-06 | 22 | 54.312 | 2024
2024-12-06 | 23 | 53.4622 | 2024
2024-12-07 | 0 | 54.1748 | 2024
2024-12-07 | 1 | 54.5794 | 2024
2024-12-07 | 2 | 54.6002 | 2024
2024-12-07 | 3 | 53.9056 | 2024
2024-12-07 | 4 | 56.7841 | 2024
2024-12-07 | 5 | 53.5508 | 2024
2024-12-07 | 6 | 52.797 | 2024
2024-12-07 | 7 | 14.381 | 2024
2024-12-07 | 8 | 0 | 2024
2024-12-07 | 9 | 0 | 2024
2024-12-07 | 10 | 0 | 2024
2024-12-07 | 11 | 0 | 2024
2024-12-07 | 12 | 0 | 2024
2024-12-07 | 13 | 0 | 2024
2024-12-07 | 14 | 0 | 2024
2024-12-07 | 15 | 0 | 2024
2024-12-07 | 16 | 0 | 2024
2024-12-07 | 17 | 0 | 2024
2024-12-07 | 18 | 0 | 2024
2024-12-07 | 19 | 34.9298 | 2024
2024-12-07 | 20 | 76.8918 | 2024
2024-12-07 | 21 | 74.5986 | 2024
2024-12-07 | 22 | 69.0907 | 2024
2024-12-07 | 23 | 61.5351 | 2024
2024-12-08 | 0 | 58.2464 | 2024
2024-12-08 | 1 | 54.4827 | 2024
2024-12-08 | 2 | 52.2933 | 2024
2024-12-08 | 3 | 52.1304 | 2024
2024-12-08 | 4 | 52.4281 | 2024
2024-12-08 | 5 | 51.9318 | 2024
2024-12-08 | 6 | 47.8501 | 2024
2024-12-08 | 7 | 16.6232 | 2024
2024-12-08 | 8 | 0 | 2024
2024-12-08 | 9 | 0 | 2024
2024-12-08 | 10 | 0 | 2024
2024-12-08 | 11 | 0 | 2024
2024-12-08 | 12 | 0 | 2024
2024-12-08 | 13 | 0 | 2024
2024-12-08 | 14 | 0 | 2024
2024-12-08 | 15 | 0 | 2024
2024-12-08 | 16 | 0 | 2024
2024-12-08 | 17 | 0 | 2024
2024-12-08 | 18 | 0 | 2024
2024-12-08 | 19 | 5.9219 | 2024
2024-12-08 | 20 | 59.6042 | 2024
2024-12-08 | 21 | 59.8039 | 2024
2024-12-08 | 22 | 57.6084 | 2024
2024-12-08 | 23 | 53.3101 | 2024
2024-12-09 | 0 | 53.1073 | 2024
2024-12-09 | 1 | 52.2404 | 2024
2024-12-09 | 2 | 51.8648 | 2024
2024-12-09 | 3 | 57.1215 | 2024
2024-12-09 | 4 | 63.1243 | 2024
2024-12-09 | 5 | 67.4202 | 2024
2024-12-09 | 6 | 67.0544 | 2024
2024-12-09 | 7 | 33.5903 | 2024
2024-12-09 | 8 | 0 | 2024
2024-12-09 | 9 | 0 | 2024
2024-12-09 | 10 | 0 | 2024
2024-12-09 | 11 | 0 | 2024
2024-12-09 | 12 | 0 | 2024
2024-12-09 | 13 | 0 | 2024
2024-12-09 | 14 | 0 | 2024
2024-12-09 | 15 | 0 | 2024
2024-12-09 | 16 | 0 | 2024
2024-12-09 | 17 | 0 | 2024
2024-12-09 | 18 | 0 | 2024
2024-12-09 | 19 | 32.9664 | 2024
2024-12-09 | 20 | 68.6788 | 2024
2024-12-09 | 21 | 66.6274 | 2024
2024-12-09 | 22 | 64.9349 | 2024
2024-12-09 | 23 | 73.2752 | 2024
2024-12-10 | 0 | 74.1791 | 2024
2024-12-10 | 1 | 73.4366 | 2024
2024-12-10 | 2 | 57.1674 | 2024
2024-12-10 | 3 | 56.9135 | 2024
2024-12-10 | 4 | 56.8745 | 2024
2024-12-10 | 5 | 65.5178 | 2024
2024-12-10 | 6 | 71.3691 | 2024
2024-12-10 | 7 | 33.2954 | 2024
2024-12-10 | 8 | 0 | 2024
2024-12-10 | 9 | 0 | 2024
2024-12-10 | 10 | 0 | 2024
2024-12-10 | 11 | 0 | 2024
2024-12-10 | 12 | 0 | 2024
2024-12-10 | 13 | 0 | 2024
2024-12-10 | 14 | 0 | 2024
2024-12-10 | 15 | 0 | 2024
2024-12-10 | 16 | 0 | 2024
2024-12-10 | 17 | 0 | 2024
2024-12-10 | 18 | 0 | 2024
2024-12-10 | 19 | 30.3233 | 2024
2024-12-10 | 20 | 59.9573 | 2024
2024-12-10 | 21 | 60.4345 | 2024
2024-12-10 | 22 | 59.6175 | 2024
2024-12-10 | 23 | 58.7468 | 2024
2024-12-11 | 0 | 56.5715 | 2024
2024-12-11 | 1 | 53.9166 | 2024
2024-12-11 | 2 | 52.9133 | 2024
2024-12-11 | 3 | 54.3419 | 2024
2024-12-11 | 4 | 55.3758 | 2024
2024-12-11 | 5 | 55.3487 | 2024
2024-12-11 | 6 | 55.7472 | 2024
2024-12-11 | 7 | 30.6974 | 2024
2024-12-11 | 8 | 0 | 2024
2024-12-11 | 9 | 0 | 2024
2024-12-11 | 10 | 0 | 2024
2024-12-11 | 11 | 0 | 2024
2024-12-11 | 12 | 0 | 2024
2024-12-11 | 13 | 0 | 2024
2024-12-11 | 14 | 0 | 2024
2024-12-11 | 15 | 0 | 2024
2024-12-11 | 16 | 0 | 2024
2024-12-11 | 17 | 0 | 2024
2024-12-11 | 18 | 0 | 2024
2024-12-11 | 19 | 40.9365 | 2024
2024-12-11 | 20 | 147.44 | 2024
2024-12-11 | 21 | 98.9507 | 2024
2024-12-11 | 22 | 87.8239 | 2024
2024-12-11 | 23 | 85.5821 | 2024
2024-12-12 | 0 | 82.5717 | 2024
2024-12-12 | 1 | 77.994 | 2024
2024-12-12 | 2 | 63.4442 | 2024
2024-12-12 | 3 | 55.9246 | 2024
2024-12-12 | 4 | 55.9231 | 2024
2024-12-12 | 5 | 55.8573 | 2024
2024-12-12 | 6 | 60.8732 | 2024
2024-12-12 | 7 | 32.6027 | 2024
2024-12-12 | 8 | 0 | 2024
2024-12-12 | 9 | 0 | 2024
2024-12-12 | 10 | 0 | 2024
2024-12-12 | 11 | 0 | 2024
2024-12-12 | 12 | 0 | 2024
2024-12-12 | 13 | 0 | 2024
2024-12-12 | 14 | 0 | 2024
2024-12-12 | 15 | 0 | 2024
2024-12-12 | 16 | 0 | 2024
2024-12-12 | 17 | 0 | 2024
2024-12-12 | 18 | 0 | 2024
2024-12-12 | 19 | 7.9268 | 2024
2024-12-12 | 20 | 58.4841 | 2024
2024-12-12 | 21 | 59.5106 | 2024
2024-12-12 | 22 | 60.5905 | 2024
2024-12-12 | 23 | 61.6779 | 2024
2024-12-13 | 0 | 56.8466 | 2024
2024-12-13 | 1 | 56.8517 | 2024
2024-12-13 | 2 | 56.112 | 2024
2024-12-13 | 3 | 56.1271 | 2024
2024-12-13 | 4 | 56.1313 | 2024
2024-12-13 | 5 | 56.236 | 2024
2024-12-13 | 6 | 57.5051 | 2024
2024-12-13 | 7 | 19.5241 | 2024
2024-12-13 | 8 | 0 | 2024
2024-12-13 | 9 | 0 | 2024
2024-12-13 | 10 | 0 | 2024
2024-12-13 | 11 | 0 | 2024
2024-12-13 | 12 | 0 | 2024
2024-12-13 | 13 | 0 | 2024
2024-12-13 | 14 | 0 | 2024
2024-12-13 | 15 | 0 | 2024
2024-12-13 | 16 | 0 | 2024
2024-12-13 | 17 | 0 | 2024
2024-12-13 | 18 | 0 | 2024
2024-12-13 | 19 | 23.9746 | 2024
2024-12-13 | 20 | 63.6456 | 2024
2024-12-13 | 21 | 63.7114 | 2024
2024-12-13 | 22 | 62.7095 | 2024
2024-12-13 | 23 | 62.4374 | 2024
2024-12-14 | 0 | 56.6964 | 2024
2024-12-14 | 1 | 56.3598 | 2024
2024-12-14 | 2 | 55.4058 | 2024
2024-12-14 | 3 | 55.1791 | 2024
2024-12-14 | 4 | 55.2502 | 2024
2024-12-14 | 5 | 55.6202 | 2024
2024-12-14 | 6 | 53.7922 | 2024
2024-12-14 | 7 | 10.9248 | 2024
2024-12-14 | 8 | 0 | 2024
2024-12-14 | 9 | 0 | 2024
2024-12-14 | 10 | 0 | 2024
2024-12-14 | 11 | 0 | 2024
2024-12-14 | 12 | 0 | 2024
2024-12-14 | 13 | 0 | 2024
2024-12-14 | 14 | 0 | 2024
2024-12-14 | 15 | 0 | 2024
2024-12-14 | 16 | 0 | 2024
2024-12-14 | 17 | 0 | 2024
2024-12-14 | 18 | 0 | 2024
2024-12-14 | 19 | 24.6399 | 2024
2024-12-14 | 20 | 62.4162 | 2024
2024-12-14 | 21 | 62.9036 | 2024
2024-12-14 | 22 | 71.2019 | 2024
2024-12-14 | 23 | 72.6095 | 2024
2024-12-15 | 0 | 61.6807 | 2024
2024-12-15 | 1 | 57.678 | 2024
2024-12-15 | 2 | 57.6758 | 2024
2024-12-15 | 3 | 58.4866 | 2024
2024-12-15 | 4 | 58.6487 | 2024
2024-12-15 | 5 | 58.5433 | 2024
2024-12-15 | 6 | 55.4287 | 2024
2024-12-15 | 7 | 15.039 | 2024
2024-12-15 | 8 | 0 | 2024
2024-12-15 | 9 | 0 | 2024
2024-12-15 | 10 | 0 | 2024
2024-12-15 | 11 | 0 | 2024
2024-12-15 | 12 | 0 | 2024
2024-12-15 | 13 | 0 | 2024
2024-12-15 | 14 | 0 | 2024
2024-12-15 | 15 | 0 | 2024
2024-12-15 | 16 | 0 | 2024
2024-12-15 | 17 | 0 | 2024
2024-12-15 | 18 | 0 | 2024
2024-12-15 | 19 | 14.9904 | 2024
2024-12-15 | 20 | 54.7503 | 2024
2024-12-15 | 21 | 50.1065 | 2024
2024-12-15 | 22 | 60.4188 | 2024
2024-12-15 | 23 | 59.5772 | 2024
2024-12-16 | 0 | 58.2835 | 2024
2024-12-16 | 1 | 60.947 | 2024
2024-12-16 | 2 | 56.0087 | 2024
2024-12-16 | 3 | 56.3926 | 2024
2024-12-16 | 4 | 60.2081 | 2024
2024-12-16 | 5 | 61.5068 | 2024
2024-12-16 | 6 | 66.6508 | 2024
2024-12-16 | 7 | 35.4045 | 2024
2024-12-16 | 8 | 0 | 2024
2024-12-16 | 9 | 0 | 2024
2024-12-16 | 10 | 0 | 2024
2024-12-16 | 11 | 0 | 2024
2024-12-16 | 12 | 0 | 2024
2024-12-16 | 13 | 0 | 2024
2024-12-16 | 14 | 0 | 2024
2024-12-16 | 15 | 0 | 2024
2024-12-16 | 16 | 0 | 2024
2024-12-16 | 17 | 0 | 2024
2024-12-16 | 18 | 0 | 2024
2024-12-16 | 19 | 7.5787 | 2024
2024-12-16 | 20 | 49.3766 | 2024
2024-12-16 | 21 | 63.449 | 2024
2024-12-16 | 22 | 60.486 | 2024
2024-12-16 | 23 | 62.6107 | 2024
2024-12-17 | 0 | 57.5459 | 2024
2024-12-17 | 1 | 57.6624 | 2024
2024-12-17 | 2 | 58.4123 | 2024
2024-12-17 | 3 | 58.1397 | 2024
2024-12-17 | 4 | 57.7353 | 2024
2024-12-17 | 5 | 57.5587 | 2024
2024-12-17 | 6 | 61.6767 | 2024
2024-12-17 | 7 | 36.0641 | 2024
2024-12-17 | 8 | 0 | 2024
2024-12-17 | 9 | 21.7839 | 2024
2024-12-17 | 10 | 36.1495 | 2024
2024-12-17 | 11 | 10.7813 | 2024
2024-12-17 | 12 | 0 | 2024
2024-12-17 | 13 | 0 | 2024
2024-12-17 | 14 | 0 | 2024
2024-12-17 | 15 | 0 | 2024
2024-12-17 | 16 | 0 | 2024
2024-12-17 | 17 | 0 | 2024
2024-12-17 | 18 | 0 | 2024
2024-12-17 | 19 | 0 | 2024
2024-12-17 | 20 | 54.8598 | 2024
2024-12-17 | 21 | 62.0053 | 2024
2024-12-17 | 22 | 61.3612 | 2024
2024-12-17 | 23 | 60.417 | 2024
2024-12-18 | 0 | 58.1488 | 2024
2024-12-18 | 1 | 52.9548 | 2024
2024-12-18 | 2 | 54.6566 | 2024
2024-12-18 | 3 | 60.7129 | 2024
2024-12-18 | 4 | 55.7479 | 2024
2024-12-18 | 5 | 52.3044 | 2024
2024-12-18 | 6 | 52.4709 | 2024
2024-12-18 | 7 | 22.5415 | 2024
2024-12-18 | 8 | 0 | 2024
2024-12-18 | 9 | 0 | 2024
2024-12-18 | 10 | 0 | 2024
2024-12-18 | 11 | 0 | 2024
2024-12-18 | 12 | 0 | 2024
2024-12-18 | 13 | 0 | 2024
2024-12-18 | 14 | 0 | 2024
2024-12-18 | 15 | 0 | 2024
2024-12-18 | 16 | 0 | 2024
2024-12-18 | 17 | 0 | 2024
2024-12-18 | 18 | 0 | 2024
2024-12-18 | 19 | 0 | 2024
2024-12-18 | 20 | 57.7759 | 2024
2024-12-18 | 21 | 59.5896 | 2024
2024-12-18 | 22 | 59.0537 | 2024
2024-12-18 | 23 | 59.8329 | 2024
2024-12-19 | 0 | 61.4589 | 2024
2024-12-19 | 1 | 61.3447 | 2024
2024-12-19 | 2 | 60.7476 | 2024
2024-12-19 | 3 | 60.1392 | 2024
2024-12-19 | 4 | 60.0765 | 2024
2024-12-19 | 5 | 60.1167 | 2024
2024-12-19 | 6 | 60.2921 | 2024
2024-12-19 | 7 | 14.2692 | 2024
2024-12-19 | 8 | 0 | 2024
2024-12-19 | 9 | 0 | 2024
2024-12-19 | 10 | 0 | 2024
2024-12-19 | 11 | 0 | 2024
2024-12-19 | 12 | 0 | 2024
2024-12-19 | 13 | 0 | 2024
2024-12-19 | 14 | 0 | 2024
2024-12-19 | 15 | 0 | 2024
2024-12-19 | 16 | 0 | 2024
2024-12-19 | 17 | 0 | 2024
2024-12-19 | 18 | 0 | 2024
2024-12-19 | 19 | 0.90634 | 2024
2024-12-19 | 20 | 59.443 | 2024
2024-12-19 | 21 | 66.6506 | 2024
2024-12-19 | 22 | 77.3938 | 2024
2024-12-19 | 23 | 70.9978 | 2024
2024-12-20 | 0 | 63.1676 | 2024
2024-12-20 | 1 | 62.4893 | 2024
2024-12-20 | 2 | 61.9135 | 2024
2024-12-20 | 3 | 61.881 | 2024
2024-12-20 | 4 | 61.7313 | 2024
2024-12-20 | 5 | 62.3429 | 2024
2024-12-20 | 6 | 62.4221 | 2024
2024-12-20 | 7 | 37.6043 | 2024
2024-12-20 | 8 | 0 | 2024
2024-12-20 | 9 | 0 | 2024
2024-12-20 | 10 | 0 | 2024
2024-12-20 | 11 | 0 | 2024
2024-12-20 | 12 | 0 | 2024
2024-12-20 | 13 | 0 | 2024
2024-12-20 | 14 | 0 | 2024
2024-12-20 | 15 | 0 | 2024
2024-12-20 | 16 | 0 | 2024
2024-12-20 | 17 | 0 | 2024
2024-12-20 | 18 | 0 | 2024
2024-12-20 | 19 | 3.3691 | 2024
2024-12-20 | 20 | 81.761 | 2024
2024-12-20 | 21 | 71.7767 | 2024
2024-12-20 | 22 | 70.6328 | 2024
2024-12-20 | 23 | 69.3943 | 2024
2024-12-21 | 0 | 63.7808 | 2024
2024-12-21 | 1 | 62.9667 | 2024
2024-12-21 | 2 | 62.2414 | 2024
2024-12-21 | 3 | 61.7912 | 2024
2024-12-21 | 4 | 61.7587 | 2024
2024-12-21 | 5 | 61.7976 | 2024
2024-12-21 | 6 | 62.018 | 2024
2024-12-21 | 7 | 22.0757 | 2024
2024-12-21 | 8 | 0 | 2024
2024-12-21 | 9 | 0 | 2024
2024-12-21 | 10 | 0 | 2024
2024-12-21 | 11 | 0 | 2024
2024-12-21 | 12 | 0 | 2024
2024-12-21 | 13 | 0 | 2024
2024-12-21 | 14 | 0 | 2024
2024-12-21 | 15 | 0 | 2024
2024-12-21 | 16 | 0 | 2024
2024-12-21 | 17 | 0 | 2024
2024-12-21 | 18 | 0 | 2024
2024-12-21 | 19 | 10.0512 | 2024
2024-12-21 | 20 | 62.5977 | 2024
2024-12-21 | 21 | 64.4871 | 2024
2024-12-21 | 22 | 63.9226 | 2024
2024-12-21 | 23 | 62.6469 | 2024
2024-12-22 | 0 | 59.5896 | 2024
2024-12-22 | 1 | 59.1298 | 2024
2024-12-22 | 2 | 59.1413 | 2024
2024-12-22 | 3 | 61.9527 | 2024
2024-12-22 | 4 | 61.7254 | 2024
2024-12-22 | 5 | 61.7934 | 2024
2024-12-22 | 6 | 61.5537 | 2024
2024-12-22 | 7 | 18.8011 | 2024
2024-12-22 | 8 | 0 | 2024
2024-12-22 | 9 | 0 | 2024
2024-12-22 | 10 | 0 | 2024
2024-12-22 | 11 | 0 | 2024
2024-12-22 | 12 | 0 | 2024
2024-12-22 | 13 | 0 | 2024
2024-12-22 | 14 | 0 | 2024
2024-12-22 | 15 | 0 | 2024
2024-12-22 | 16 | 0 | 2024
2024-12-22 | 17 | 0 | 2024
2024-12-22 | 18 | 0 | 2024
2024-12-22 | 19 | 5.2433 | 2024
2024-12-22 | 20 | 63.7791 | 2024
2024-12-22 | 21 | 72.3862 | 2024
2024-12-22 | 22 | 75.113 | 2024
2024-12-22 | 23 | 71.5953 | 2024
2024-12-23 | 0 | 63.3725 | 2024
2024-12-23 | 1 | 62.2425 | 2024
2024-12-23 | 2 | 61.6125 | 2024
2024-12-23 | 3 | 61.5325 | 2024
2024-12-23 | 4 | 59.5018 | 2024
2024-12-23 | 5 | 57.5827 | 2024
2024-12-23 | 6 | 61.2741 | 2024
2024-12-23 | 7 | 27.2611 | 2024
2024-12-23 | 8 | 0 | 2024
2024-12-23 | 9 | 0 | 2024
2024-12-23 | 10 | 0 | 2024
2024-12-23 | 11 | 0 | 2024
2024-12-23 | 12 | 0 | 2024
2024-12-23 | 13 | 0 | 2024
2024-12-23 | 14 | 0 | 2024
2024-12-23 | 15 | 0 | 2024
2024-12-23 | 16 | 0 | 2024
2024-12-23 | 17 | 0 | 2024
2024-12-23 | 18 | 0 | 2024
2024-12-23 | 19 | 10.4833 | 2024
2024-12-23 | 20 | 65.4516 | 2024
2024-12-23 | 21 | 67.7363 | 2024
2024-12-23 | 22 | 96.5545 | 2024
2024-12-23 | 23 | 81.6851 | 2024
2024-12-24 | 0 | 64.7656 | 2024
2024-12-24 | 1 | 63.6164 | 2024
2024-12-24 | 2 | 59.7724 | 2024
2024-12-24 | 3 | 59.1751 | 2024
2024-12-24 | 4 | 58.4375 | 2024
2024-12-24 | 5 | 58.543 | 2024
2024-12-24 | 6 | 59.507 | 2024
2024-12-24 | 7 | 23.356 | 2024
2024-12-24 | 8 | 0 | 2024
2024-12-24 | 9 | 0 | 2024
2024-12-24 | 10 | 0 | 2024
2024-12-24 | 11 | 0 | 2024
2024-12-24 | 12 | 0 | 2024
2024-12-24 | 13 | 0 | 2024
2024-12-24 | 14 | 0 | 2024
2024-12-24 | 15 | 0 | 2024
2024-12-24 | 16 | 0 | 2024
2024-12-24 | 17 | 0 | 2024
2024-12-24 | 18 | 0 | 2024
2024-12-24 | 19 | 10.548 | 2024
2024-12-24 | 20 | 71.2092 | 2024
2024-12-24 | 21 | 130.9981 | 2024
2024-12-24 | 22 | 91.7289 | 2024
2024-12-24 | 23 | 67.1346 | 2024
2024-12-25 | 0 | 63.2394 | 2024
2024-12-25 | 1 | 65.2088 | 2024
2024-12-25 | 2 | 64.9291 | 2024
2024-12-25 | 3 | 62.3988 | 2024
2024-12-25 | 4 | 58.932 | 2024
2024-12-25 | 5 | 61.8635 | 2024
2024-12-25 | 6 | 59.7454 | 2024
2024-12-25 | 7 | 19.2949 | 2024
2024-12-25 | 8 | 0 | 2024
2024-12-25 | 9 | 0 | 2024
2024-12-25 | 10 | 0 | 2024
2024-12-25 | 11 | 0 | 2024
2024-12-25 | 12 | 0 | 2024
2024-12-25 | 13 | 0 | 2024
2024-12-25 | 14 | 0 | 2024
2024-12-25 | 15 | 0 | 2024
2024-12-25 | 16 | 0 | 2024
2024-12-25 | 17 | 0 | 2024
2024-12-25 | 18 | 0 | 2024
2024-12-25 | 19 | 13.0291 | 2024
2024-12-25 | 20 | 66.4703 | 2024
2024-12-25 | 21 | 75.7439 | 2024
2024-12-25 | 22 | 70.0497 | 2024
2024-12-25 | 23 | 93.8074 | 2024
2024-12-26 | 0 | 95.0961 | 2024
2024-12-26 | 1 | 92.4615 | 2024
2024-12-26 | 2 | 91.1033 | 2024
2024-12-26 | 3 | 87.4144 | 2024
2024-12-26 | 4 | 87.3087 | 2024
2024-12-26 | 5 | 79.376 | 2024
2024-12-26 | 6 | 86.246 | 2024
2024-12-26 | 7 | 49.9475 | 2024
2024-12-26 | 8 | 0 | 2024
2024-12-26 | 9 | 0 | 2024
2024-12-26 | 10 | 0 | 2024
2024-12-26 | 11 | 0 | 2024
2024-12-26 | 12 | 0 | 2024
2024-12-26 | 13 | 0 | 2024
2024-12-26 | 14 | 0 | 2024
2024-12-26 | 15 | 0 | 2024
2024-12-26 | 16 | 7.0992 | 2024
2024-12-26 | 17 | 27.1322 | 2024
2024-12-26 | 18 | 0 | 2024
2024-12-26 | 19 | 49.3711 | 2024
2024-12-26 | 20 | 144.4484 | 2024
2024-12-26 | 21 | 222.7006 | 2024
2024-12-26 | 22 | 205.036 | 2024
2024-12-26 | 23 | 104.7002 | 2024
2024-12-27 | 0 | 94.3473 | 2024
2024-12-27 | 1 | 81.9187 | 2024
2024-12-27 | 2 | 90.3495 | 2024
2024-12-27 | 3 | 76.1669 | 2024
2024-12-27 | 4 | 68.7155 | 2024
2024-12-27 | 5 | 92.0573 | 2024
2024-12-27 | 6 | 95.6911 | 2024
2024-12-27 | 7 | 56.0141 | 2024
2024-12-27 | 8 | 0 | 2024
2024-12-27 | 9 | 0 | 2024
2024-12-27 | 10 | 0 | 2024
2024-12-27 | 11 | 0 | 2024
2024-12-27 | 12 | 0 | 2024
2024-12-27 | 13 | 0 | 2024
2024-12-27 | 14 | 27.3919 | 2024
2024-12-27 | 15 | 17.6221 | 2024
2024-12-27 | 16 | 53.3016 | 2024
2024-12-27 | 17 | 17.8231 | 2024
2024-12-27 | 18 | 0 | 2024
2024-12-27 | 19 | 38.492 | 2024
2024-12-27 | 20 | 89.5577 | 2024
2024-12-27 | 21 | 75.6913 | 2024
2024-12-27 | 22 | 100.0115 | 2024
2024-12-27 | 23 | 114.2133 | 2024
2024-12-28 | 0 | 99.6016 | 2024
2024-12-28 | 1 | 95.7056 | 2024
2024-12-28 | 2 | 97.8623 | 2024
2024-12-28 | 3 | 90.545 | 2024
2024-12-28 | 4 | 73.2869 | 2024
2024-12-28 | 5 | 69.1101 | 2024
2024-12-28 | 6 | 80.1485 | 2024
2024-12-28 | 7 | 41.0395 | 2024
2024-12-28 | 8 | 0 | 2024
2024-12-28 | 9 | 0 | 2024
2024-12-28 | 10 | 0 | 2024
2024-12-28 | 11 | 0 | 2024
2024-12-28 | 12 | 0 | 2024
2024-12-28 | 13 | 0 | 2024
2024-12-28 | 14 | 0 | 2024
2024-12-28 | 15 | 0 | 2024
2024-12-28 | 16 | 0 | 2024
2024-12-28 | 17 | 0 | 2024
2024-12-28 | 18 | 0 | 2024
2024-12-28 | 19 | 10.7132 | 2024
2024-12-28 | 20 | 63.8472 | 2024
2024-12-28 | 21 | 73.6938 | 2024
2024-12-28 | 22 | 63.4482 | 2024
2024-12-28 | 23 | 61.903 | 2024
2024-12-29 | 0 | 65.4885 | 2024
2024-12-29 | 1 | 64.7715 | 2024
2024-12-29 | 2 | 61.1039 | 2024
2024-12-29 | 3 | 60.8587 | 2024
2024-12-29 | 4 | 60.4423 | 2024
2024-12-29 | 5 | 64.532 | 2024
2024-12-29 | 6 | 61.8027 | 2024
2024-12-29 | 7 | 33.4242 | 2024
2024-12-29 | 8 | 0 | 2024
2024-12-29 | 9 | 0 | 2024
2024-12-29 | 10 | 0 | 2024
2024-12-29 | 11 | 0 | 2024
2024-12-29 | 12 | 0 | 2024
2024-12-29 | 13 | 0 | 2024
2024-12-29 | 14 | 0 | 2024
2024-12-29 | 15 | 0 | 2024
2024-12-29 | 16 | 0 | 2024
2024-12-29 | 17 | 0 | 2024
2024-12-29 | 18 | 0 | 2024
2024-12-29 | 19 | 0 | 2024
2024-12-29 | 20 | 48.3694 | 2024
2024-12-29 | 21 | 65.3467 | 2024
2024-12-29 | 22 | 62.2271 | 2024
2024-12-29 | 23 | 62.8874 | 2024
2024-12-30 | 0 | 58.5364 | 2024
2024-12-30 | 1 | 57.934 | 2024
2024-12-30 | 2 | 57.9955 | 2024
2024-12-30 | 3 | 63.4455 | 2024
2024-12-30 | 4 | 62.1319 | 2024
2024-12-30 | 5 | 57.9771 | 2024
2024-12-30 | 6 | 68.192 | 2024
2024-12-30 | 7 | 42.3028 | 2024
2024-12-30 | 8 | 0 | 2024
2024-12-30 | 9 | 43.2237 | 2024
2024-12-30 | 10 | 20.7944 | 2024
2024-12-30 | 11 | 0 | 2024
2024-12-30 | 12 | 0 | 2024
2024-12-30 | 13 | 0 | 2024
2024-12-30 | 14 | 0 | 2024
2024-12-30 | 15 | 0 | 2024
2024-12-30 | 16 | 0 | 2024
2024-12-30 | 17 | 0 | 2024
2024-12-30 | 18 | 0 | 2024
2024-12-30 | 19 | 51.7273 | 2024
2024-12-30 | 20 | 82.5296 | 2024
2024-12-30 | 21 | 122.9976 | 2024
2024-12-30 | 22 | 156.0742 | 2024
2024-12-30 | 23 | 98.2355 | 2024
2024-12-31 | 0 | 73.3141 | 2024
2024-12-31 | 1 | 86.052 | 2024
2024-12-31 | 2 | 86.4729 | 2024
2024-12-31 | 3 | 66.8866 | 2024
2024-12-31 | 4 | 66.6662 | 2024
2024-12-31 | 5 | 64.5257 | 2024
2024-12-31 | 6 | 65.22 | 2024
2024-12-31 | 7 | 39.3212 | 2024
2024-12-31 | 8 | 0 | 2024
2024-12-31 | 9 | 0 | 2024
2024-12-31 | 10 | 0 | 2024
2024-12-31 | 11 | 0 | 2024
2024-12-31 | 12 | 0 | 2024
2024-12-31 | 13 | 0 | 2024
2024-12-31 | 14 | 0 | 2024
2024-12-31 | 15 | 0 | 2024
2024-12-31 | 16 | 0 | 2024
2024-12-31 | 17 | 0 | 2024
2024-12-31 | 18 | 0 | 2024
2024-12-31 | 19 | 0 | 2024
2024-12-31 | 20 | 51.4045 | 2024
2024-12-31 | 21 | 62.9198 | 2024
2024-12-31 | 22 | 59.8829 | 2024
2024-12-31 | 23 | 62.2125 | 2024
2025-01-01 | 0 | 53.0089 | 2025
2025-01-01 | 1 | 58.9093 | 2025
2025-01-01 | 2 | 59.1346 | 2025
2025-01-01 | 3 | 58.8482 | 2025
2025-01-01 | 4 | 58.2887 | 2025
2025-01-01 | 5 | 53.1979 | 2025
2025-01-01 | 6 | 53.2134 | 2025
2025-01-01 | 7 | 15.572 | 2025
2025-01-01 | 8 | 0 | 2025
2025-01-01 | 9 | 0 | 2025
2025-01-01 | 10 | 0 | 2025
2025-01-01 | 11 | 0 | 2025
2025-01-01 | 12 | 0 | 2025
2025-01-01 | 13 | 0 | 2025
2025-01-01 | 14 | 0 | 2025
2025-01-01 | 15 | 0 | 2025
2025-01-01 | 16 | 0 | 2025
2025-01-01 | 17 | 0 | 2025
2025-01-01 | 18 | 0 | 2025
2025-01-01 | 19 | 7.0119 | 2025
2025-01-01 | 20 | 59.2653 | 2025
2025-01-01 | 21 | 60.2 | 2025
2025-01-01 | 22 | 61.1133 | 2025
2025-01-01 | 23 | 64.3272 | 2025
2025-01-02 | 0 | 67.7827 | 2025
2025-01-02 | 1 | 65.1403 | 2025
2025-01-02 | 2 | 64.5174 | 2025
2025-01-02 | 3 | 64.9446 | 2025
2025-01-02 | 4 | 66.0557 | 2025
2025-01-02 | 5 | 66.2155 | 2025
2025-01-02 | 6 | 67.0915 | 2025
2025-01-02 | 7 | 41.5071 | 2025
2025-01-02 | 8 | 0 | 2025
2025-01-02 | 9 | 0 | 2025
2025-01-02 | 10 | 0 | 2025
2025-01-02 | 11 | 0 | 2025
2025-01-02 | 12 | 0 | 2025
2025-01-02 | 13 | 0 | 2025
2025-01-02 | 14 | 0 | 2025
2025-01-02 | 15 | 0 | 2025
2025-01-02 | 16 | 0 | 2025
2025-01-02 | 17 | 0 | 2025
2025-01-02 | 18 | 0 | 2025
2025-01-02 | 19 | 16.4629 | 2025
2025-01-02 | 20 | 69.5546 | 2025
2025-01-02 | 21 | 73.8904 | 2025
2025-01-02 | 22 | 70.846 | 2025
2025-01-02 | 23 | 65.4152 | 2025
2025-01-03 | 0 | 53.5198 | 2025
2025-01-03 | 1 | 52.6913 | 2025
2025-01-03 | 2 | 59.3526 | 2025
2025-01-03 | 3 | 61.8556 | 2025
2025-01-03 | 4 | 55.2809 | 2025
2025-01-03 | 5 | 55.9932 | 2025
2025-01-03 | 6 | 53.5227 | 2025
2025-01-03 | 7 | 32.54 | 2025
2025-01-03 | 8 | 0 | 2025
2025-01-03 | 9 | 0 | 2025
2025-01-03 | 10 | 0 | 2025
2025-01-03 | 11 | 0 | 2025
2025-01-03 | 12 | 0 | 2025
2025-01-03 | 13 | 0 | 2025
2025-01-03 | 14 | 0 | 2025
2025-01-03 | 15 | 0 | 2025
2025-01-03 | 16 | 0 | 2025
2025-01-03 | 17 | 0 | 2025
2025-01-03 | 18 | 0 | 2025
2025-01-03 | 19 | 35.7139 | 2025
2025-01-03 | 20 | 73.301 | 2025
2025-01-03 | 21 | 77.9155 | 2025
2025-01-03 | 22 | 75.6228 | 2025
2025-01-03 | 23 | 71.8292 | 2025
2025-01-04 | 0 | 68.7141 | 2025
2025-01-04 | 1 | 67.8737 | 2025
2025-01-04 | 2 | 67.5365 | 2025
2025-01-04 | 3 | 67.3463 | 2025
2025-01-04 | 4 | 67.3446 | 2025
2025-01-04 | 5 | 67.3446 | 2025
2025-01-04 | 6 | 66.5142 | 2025
2025-01-04 | 7 | 34.3965 | 2025
2025-01-04 | 8 | 0 | 2025
2025-01-04 | 9 | 0 | 2025
2025-01-04 | 10 | 0 | 2025
2025-01-04 | 11 | 0 | 2025
2025-01-04 | 12 | 0 | 2025
2025-01-04 | 13 | 0 | 2025
2025-01-04 | 14 | 0 | 2025
2025-01-04 | 15 | 0 | 2025
2025-01-04 | 16 | 0 | 2025
2025-01-04 | 17 | 0 | 2025
2025-01-04 | 18 | 0 | 2025
2025-01-04 | 19 | 20.3262 | 2025
2025-01-04 | 20 | 64.2147 | 2025
2025-01-04 | 21 | 72.9919 | 2025
2025-01-04 | 22 | 71.9636 | 2025
2025-01-04 | 23 | 69.244 | 2025
2025-01-05 | 0 | 58.1982 | 2025
2025-01-05 | 1 | 63.0473 | 2025
2025-01-05 | 2 | 57.1716 | 2025
2025-01-05 | 3 | 52.6085 | 2025
2025-01-05 | 4 | 56.9103 | 2025
2025-01-05 | 5 | 54.6563 | 2025
2025-01-05 | 6 | 57.0612 | 2025
2025-01-05 | 7 | 25.8985 | 2025
2025-01-05 | 8 | 0 | 2025
2025-01-05 | 9 | 0 | 2025
2025-01-05 | 10 | 0 | 2025
2025-01-05 | 11 | 0 | 2025
2025-01-05 | 12 | 0 | 2025
2025-01-05 | 13 | 0 | 2025
2025-01-05 | 14 | 0 | 2025
2025-01-05 | 15 | 0 | 2025
2025-01-05 | 16 | 0 | 2025
2025-01-05 | 17 | 0 | 2025
2025-01-05 | 18 | 6.2065 | 2025
2025-01-05 | 19 | 63.4336 | 2025
2025-01-05 | 20 | 65.5068 | 2025
2025-01-05 | 21 | 76.904 | 2025
2025-01-05 | 22 | 77.9517 | 2025
2025-01-05 | 23 | 69.8825 | 2025
2025-01-06 | 0 | 70.5162 | 2025
2025-01-06 | 1 | 69.6659 | 2025
2025-01-06 | 2 | 66.2761 | 2025
2025-01-06 | 3 | 61.1793 | 2025
2025-01-06 | 4 | 69.133 | 2025
2025-01-06 | 5 | 69.6404 | 2025
2025-01-06 | 6 | 70.9504 | 2025
2025-01-06 | 7 | 62.2298 | 2025
2025-01-06 | 8 | 7.1946 | 2025
2025-01-06 | 9 | 0 | 2025
2025-01-06 | 10 | 0 | 2025
2025-01-06 | 11 | 0 | 2025
2025-01-06 | 12 | 0 | 2025
2025-01-06 | 13 | 0 | 2025
2025-01-06 | 14 | 0 | 2025
2025-01-06 | 15 | 0 | 2025
2025-01-06 | 16 | 0 | 2025
2025-01-06 | 17 | 0 | 2025
2025-01-06 | 18 | 0 | 2025
2025-01-06 | 19 | 19.1379 | 2025
2025-01-06 | 20 | 73.2366 | 2025
2025-01-06 | 21 | 76.1353 | 2025
2025-01-06 | 22 | 75.6398 | 2025
2025-01-06 | 23 | 75.0233 | 2025
2025-01-07 | 0 | 64.751 | 2025
2025-01-07 | 1 | 63.8565 | 2025
2025-01-07 | 2 | 60.9311 | 2025
2025-01-07 | 3 | 60.6731 | 2025
2025-01-07 | 4 | 60.5651 | 2025
2025-01-07 | 5 | 60.7653 | 2025
2025-01-07 | 6 | 61.0828 | 2025
2025-01-07 | 7 | 47.0508 | 2025
2025-01-07 | 8 | 0 | 2025
2025-01-07 | 9 | 0 | 2025
2025-01-07 | 10 | 0 | 2025
2025-01-07 | 11 | 0 | 2025
2025-01-07 | 12 | 0 | 2025
2025-01-07 | 13 | 0 | 2025
2025-01-07 | 14 | 0 | 2025
2025-01-07 | 15 | 0 | 2025
2025-01-07 | 16 | 0 | 2025
2025-01-07 | 17 | 0 | 2025
2025-01-07 | 18 | 0 | 2025
2025-01-07 | 19 | 15.8762 | 2025
2025-01-07 | 20 | 71.6996 | 2025
2025-01-07 | 21 | 74.6229 | 2025
2025-01-07 | 22 | 76.5746 | 2025
2025-01-07 | 23 | 71.0202 | 2025
2025-01-08 | 0 | 74.9366 | 2025
2025-01-08 | 1 | 76.4084 | 2025
2025-01-08 | 2 | 69.3283 | 2025
2025-01-08 | 3 | 64.3383 | 2025
2025-01-08 | 4 | 62.0108 | 2025
2025-01-08 | 5 | 61.7954 | 2025
2025-01-08 | 6 | 70.3123 | 2025
2025-01-08 | 7 | 57.0397 | 2025
2025-01-08 | 8 | 0 | 2025
2025-01-08 | 9 | 0 | 2025
2025-01-08 | 10 | 0 | 2025
2025-01-08 | 11 | 0 | 2025
2025-01-08 | 12 | 0 | 2025
2025-01-08 | 13 | 16.9968 | 2025
2025-01-08 | 14 | 38.7057 | 2025
2025-01-08 | 15 | 20.5624 | 2025
2025-01-08 | 16 | 0 | 2025
2025-01-08 | 17 | 0 | 2025
2025-01-08 | 18 | 0 | 2025
2025-01-08 | 19 | 0 | 2025
2025-01-08 | 20 | 65.3357 | 2025
2025-01-08 | 21 | 69.5914 | 2025
2025-01-08 | 22 | 69.0617 | 2025
2025-01-08 | 23 | 70.2056 | 2025
2025-01-09 | 0 | 62.1446 | 2025
2025-01-09 | 1 | 67.3413 | 2025
2025-01-09 | 2 | 67.9522 | 2025
2025-01-09 | 3 | 67.783 | 2025
2025-01-09 | 4 | 67.6906 | 2025
2025-01-09 | 5 | 65.5736 | 2025
2025-01-09 | 6 | 61.5028 | 2025
2025-01-09 | 7 | 42.0435 | 2025
2025-01-09 | 8 | 0 | 2025
2025-01-09 | 9 | 0 | 2025
2025-01-09 | 10 | 0 | 2025
2025-01-09 | 11 | 0 | 2025
2025-01-09 | 12 | 0 | 2025
2025-01-09 | 13 | 0 | 2025
2025-01-09 | 14 | 44.2331 | 2025
2025-01-09 | 15 | 57.1861 | 2025
2025-01-09 | 16 | 8.9366 | 2025
2025-01-09 | 17 | 0 | 2025
2025-01-09 | 18 | 0 | 2025
2025-01-09 | 19 | 14.1104 | 2025
2025-01-09 | 20 | 72.6237 | 2025
2025-01-09 | 21 | 77.5344 | 2025
2025-01-09 | 22 | 76.6316 | 2025
2025-01-09 | 23 | 74.8001 | 2025
2025-01-10 | 0 | 68.0848 | 2025
2025-01-10 | 1 | 67.3253 | 2025
2025-01-10 | 2 | 66.943 | 2025
2025-01-10 | 3 | 66.325 | 2025
2025-01-10 | 4 | 65.9602 | 2025
2025-01-10 | 5 | 66.3896 | 2025
2025-01-10 | 6 | 66.627 | 2025
2025-01-10 | 7 | 51.1426 | 2025
2025-01-10 | 8 | 0 | 2025
2025-01-10 | 9 | 0 | 2025
2025-01-10 | 10 | 0 | 2025
2025-01-10 | 11 | 0 | 2025
2025-01-10 | 12 | 20.8799 | 2025
2025-01-10 | 13 | 49.009 | 2025
2025-01-10 | 14 | 56.8599 | 2025
2025-01-10 | 15 | 54.6363 | 2025
2025-01-10 | 16 | 45.2895 | 2025
2025-01-10 | 17 | 3.7988 | 2025
2025-01-10 | 18 | 0 | 2025
2025-01-10 | 19 | 11.3066 | 2025
2025-01-10 | 20 | 197.0103 | 2025
2025-01-10 | 21 | 208.5976 | 2025
2025-01-10 | 22 | 193.7203 | 2025
2025-01-10 | 23 | 97.0968 | 2025
2025-01-11 | 0 | 69.3077 | 2025
2025-01-11 | 1 | 76.0706 | 2025
2025-01-11 | 2 | 74.3271 | 2025
2025-01-11 | 3 | 70.8458 | 2025
2025-01-11 | 4 | 62.4835 | 2025
2025-01-11 | 5 | 61.6744 | 2025
2025-01-11 | 6 | 61.7982 | 2025
2025-01-11 | 7 | 41.6951 | 2025
2025-01-11 | 8 | 0 | 2025
2025-01-11 | 9 | 0 | 2025
2025-01-11 | 10 | 0 | 2025
2025-01-11 | 11 | 0 | 2025
2025-01-11 | 12 | 0 | 2025
2025-01-11 | 13 | 0 | 2025
2025-01-11 | 14 | 0 | 2025
2025-01-11 | 15 | 0 | 2025
2025-01-11 | 16 | 0 | 2025
2025-01-11 | 17 | 0 | 2025
2025-01-11 | 18 | 0 | 2025
2025-01-11 | 19 | 7.7297 | 2025
2025-01-11 | 20 | 78.9524 | 2025
2025-01-11 | 21 | 90.9079 | 2025
2025-01-11 | 22 | 70.0394 | 2025
2025-01-11 | 23 | 66.8458 | 2025
2025-01-12 | 0 | 73.6632 | 2025
2025-01-12 | 1 | 76.851 | 2025
2025-01-12 | 2 | 76.4929 | 2025
2025-01-12 | 3 | 76.5281 | 2025
2025-01-12 | 4 | 67.7303 | 2025
2025-01-12 | 5 | 59.2072 | 2025
2025-01-12 | 6 | 52.8186 | 2025
2025-01-12 | 7 | 28.4914 | 2025
2025-01-12 | 8 | 0 | 2025
2025-01-12 | 9 | 0 | 2025
2025-01-12 | 10 | 0 | 2025
2025-01-12 | 11 | 0 | 2025
2025-01-12 | 12 | 0 | 2025
2025-01-12 | 13 | 0 | 2025
2025-01-12 | 14 | 0 | 2025
2025-01-12 | 15 | 0 | 2025
2025-01-12 | 16 | 0 | 2025
2025-01-12 | 17 | 0 | 2025
2025-01-12 | 18 | 0 | 2025
2025-01-12 | 19 | 22.1783 | 2025
2025-01-12 | 20 | 75.4871 | 2025
2025-01-12 | 21 | 77.8848 | 2025
2025-01-12 | 22 | 77.7659 | 2025
2025-01-12 | 23 | 77.0973 | 2025
2025-01-13 | 0 | 62.3185 | 2025
2025-01-13 | 1 | 58.813 | 2025
2025-01-13 | 2 | 58.6577 | 2025
2025-01-13 | 3 | 58.6136 | 2025
2025-01-13 | 4 | 58.6851 | 2025
2025-01-13 | 5 | 58.5358 | 2025
2025-01-13 | 6 | 59.3481 | 2025
2025-01-13 | 7 | 39.5344 | 2025
2025-01-13 | 8 | 0 | 2025
2025-01-13 | 9 | 0 | 2025
2025-01-13 | 10 | 0 | 2025
2025-01-13 | 11 | 0 | 2025
2025-01-13 | 12 | 0 | 2025
2025-01-13 | 13 | 0 | 2025
2025-01-13 | 14 | 0 | 2025
2025-01-13 | 15 | 0 | 2025
2025-01-13 | 16 | 0 | 2025
2025-01-13 | 17 | 0 | 2025
2025-01-13 | 18 | 0 | 2025
2025-01-13 | 19 | 34.1437 | 2025
2025-01-13 | 20 | 71.4543 | 2025
2025-01-13 | 21 | 89.6012 | 2025
2025-01-13 | 22 | 82.3639 | 2025
2025-01-13 | 23 | 80.3063 | 2025
2025-01-14 | 0 | 77.9388 | 2025
2025-01-14 | 1 | 72.7793 | 2025
2025-01-14 | 2 | 63.6586 | 2025
2025-01-14 | 3 | 63.5091 | 2025
2025-01-14 | 4 | 61.3403 | 2025
2025-01-14 | 5 | 61.556 | 2025
2025-01-14 | 6 | 63.3099 | 2025
2025-01-14 | 7 | 56.1955 | 2025
2025-01-14 | 8 | 0 | 2025
2025-01-14 | 9 | 0 | 2025
2025-01-14 | 10 | 0 | 2025
2025-01-14 | 11 | 0 | 2025
2025-01-14 | 12 | 0 | 2025
2025-01-14 | 13 | 0 | 2025
2025-01-14 | 14 | 0 | 2025
2025-01-14 | 15 | 0 | 2025
2025-01-14 | 16 | 0 | 2025
2025-01-14 | 17 | 0 | 2025
2025-01-14 | 18 | 0 | 2025
2025-01-14 | 19 | 24.4496 | 2025
2025-01-14 | 20 | 81.2675 | 2025
2025-01-14 | 21 | 85.2774 | 2025
2025-01-14 | 22 | 93.331 | 2025
2025-01-14 | 23 | 90.8316 | 2025
2025-01-15 | 0 | 70.045 | 2025
2025-01-15 | 1 | 69.5998 | 2025
2025-01-15 | 2 | 66.3013 | 2025
2025-01-15 | 3 | 67.4516 | 2025
2025-01-15 | 4 | 69.7702 | 2025
2025-01-15 | 5 | 69.5461 | 2025
2025-01-15 | 6 | 62.6915 | 2025
2025-01-15 | 7 | 45.9198 | 2025
2025-01-15 | 8 | 0 | 2025
2025-01-15 | 9 | 0 | 2025
2025-01-15 | 10 | 0 | 2025
2025-01-15 | 11 | 0 | 2025
2025-01-15 | 12 | 0 | 2025
2025-01-15 | 13 | 0 | 2025
2025-01-15 | 14 | 0 | 2025
2025-01-15 | 15 | 0 | 2025
2025-01-15 | 16 | 0 | 2025
2025-01-15 | 17 | 0 | 2025
2025-01-15 | 18 | 0 | 2025
2025-01-15 | 19 | 31.5982 | 2025
2025-01-15 | 20 | 122.2187 | 2025
2025-01-15 | 21 | 103.8677 | 2025
2025-01-15 | 22 | 73.6229 | 2025
2025-01-15 | 23 | 67.1335 | 2025
2025-01-16 | 0 | 56.7812 | 2025
2025-01-16 | 1 | 53.4758 | 2025
2025-01-16 | 2 | 55.549 | 2025
2025-01-16 | 3 | 60.4327 | 2025
2025-01-16 | 4 | 62.6612 | 2025
2025-01-16 | 5 | 61.4459 | 2025
2025-01-16 | 6 | 62.9178 | 2025
2025-01-16 | 7 | 56.5831 | 2025
2025-01-16 | 8 | 0 | 2025
2025-01-16 | 9 | 0 | 2025
2025-01-16 | 10 | 0 | 2025
2025-01-16 | 11 | 0 | 2025
2025-01-16 | 12 | 0 | 2025
2025-01-16 | 13 | 0 | 2025
2025-01-16 | 14 | 0 | 2025
2025-01-16 | 15 | 0 | 2025
2025-01-16 | 16 | 0 | 2025
2025-01-16 | 17 | 0 | 2025
2025-01-16 | 18 | 0 | 2025
2025-01-16 | 19 | 28.514 | 2025
2025-01-16 | 20 | 88.8792 | 2025
2025-01-16 | 21 | 90.9706 | 2025
2025-01-16 | 22 | 93.9394 | 2025
2025-01-16 | 23 | 87.3289 | 2025
2025-01-17 | 0 | 60.847 | 2025
2025-01-17 | 1 | 59.993 | 2025
2025-01-17 | 2 | 57.7691 | 2025
2025-01-17 | 3 | 55.6962 | 2025
2025-01-17 | 4 | 59.703 | 2025
2025-01-17 | 5 | 52.7668 | 2025
2025-01-17 | 6 | 62.0902 | 2025
2025-01-17 | 7 | 44.6776 | 2025
2025-01-17 | 8 | 0 | 2025
2025-01-17 | 9 | 0 | 2025
2025-01-17 | 10 | 0 | 2025
2025-01-17 | 11 | 0 | 2025
2025-01-17 | 12 | 0 | 2025
2025-01-17 | 13 | 0 | 2025
2025-01-17 | 14 | 0 | 2025
2025-01-17 | 15 | 0 | 2025
2025-01-17 | 16 | 0 | 2025
2025-01-17 | 17 | 0 | 2025
2025-01-17 | 18 | 0 | 2025
2025-01-17 | 19 | 0 | 2025
2025-01-17 | 20 | 60.3999 | 2025
2025-01-17 | 21 | 48.016 | 2025
2025-01-17 | 22 | 55.6513 | 2025
2025-01-17 | 23 | 62.6394 | 2025
2025-01-18 | 0 | 61.0676 | 2025
2025-01-18 | 1 | 60.7218 | 2025
2025-01-18 | 2 | 60.2218 | 2025
2025-01-18 | 3 | 60.248 | 2025
2025-01-18 | 4 | 60.1277 | 2025
2025-01-18 | 5 | 63.4106 | 2025
2025-01-18 | 6 | 64.0597 | 2025
2025-01-18 | 7 | 40.9692 | 2025
2025-01-18 | 8 | 0 | 2025
2025-01-18 | 9 | 0 | 2025
2025-01-18 | 10 | 0 | 2025
2025-01-18 | 11 | 0 | 2025
2025-01-18 | 12 | 0 | 2025
2025-01-18 | 13 | 0 | 2025
2025-01-18 | 14 | 0 | 2025
2025-01-18 | 15 | 0 | 2025
2025-01-18 | 16 | 0 | 2025
2025-01-18 | 17 | 0 | 2025
2025-01-18 | 18 | 0 | 2025
2025-01-18 | 19 | 0 | 2025
2025-01-18 | 20 | 45.946 | 2025
2025-01-18 | 21 | 53.7834 | 2025
2025-01-18 | 22 | 53.8332 | 2025
2025-01-18 | 23 | 58.2667 | 2025
2025-01-19 | 0 | 50.7933 | 2025
2025-01-19 | 1 | 51.1478 | 2025
2025-01-19 | 2 | 53.1032 | 2025
2025-01-19 | 3 | 57.409 | 2025
2025-01-19 | 4 | 63.1472 | 2025
2025-01-19 | 5 | 66.204 | 2025
2025-01-19 | 6 | 66.1388 | 2025
2025-01-19 | 7 | 40.0888 | 2025
2025-01-19 | 8 | 0 | 2025
2025-01-19 | 9 | 0 | 2025
2025-01-19 | 10 | 0 | 2025
2025-01-19 | 11 | 0 | 2025
2025-01-19 | 12 | 0 | 2025
2025-01-19 | 13 | 0 | 2025
2025-01-19 | 14 | 0 | 2025
2025-01-19 | 15 | 0 | 2025
2025-01-19 | 16 | 0 | 2025
2025-01-19 | 17 | 0 | 2025
2025-01-19 | 18 | 0 | 2025
2025-01-19 | 19 | 0 | 2025
2025-01-19 | 20 | 59.3791 | 2025
2025-01-19 | 21 | 67.1561 | 2025
2025-01-19 | 22 | 61.4913 | 2025
2025-01-19 | 23 | 66.1996 | 2025
2025-01-20 | 0 | 52.0357 | 2025
2025-01-20 | 1 | 55.4543 | 2025
2025-01-20 | 2 | 59.2173 | 2025
2025-01-20 | 3 | 59.9004 | 2025
2025-01-20 | 4 | 61.0919 | 2025
2025-01-20 | 5 | 69.0278 | 2025
2025-01-20 | 6 | 91.6966 | 2025
2025-01-20 | 7 | 90.0552 | 2025
2025-01-20 | 8 | 22.0292 | 2025
2025-01-20 | 9 | 0 | 2025
2025-01-20 | 10 | 0 | 2025
2025-01-20 | 11 | 0 | 2025
2025-01-20 | 12 | 0 | 2025
2025-01-20 | 13 | 0 | 2025
2025-01-20 | 14 | 42.2081 | 2025
2025-01-20 | 15 | 12.0837 | 2025
2025-01-20 | 16 | 0 | 2025
2025-01-20 | 17 | 0 | 2025
2025-01-20 | 18 | 0 | 2025
2025-01-20 | 19 | 7.8714 | 2025
2025-01-20 | 20 | 76.2935 | 2025
2025-01-20 | 21 | 76.267 | 2025
2025-01-20 | 22 | 66.346 | 2025
2025-01-20 | 23 | 62.2328 | 2025
2025-01-21 | 0 | 68.0516 | 2025
2025-01-21 | 1 | 64.2632 | 2025
2025-01-21 | 2 | 64.8621 | 2025
2025-01-21 | 3 | 56.3328 | 2025
2025-01-21 | 4 | 60.9598 | 2025
2025-01-21 | 5 | 64.6822 | 2025
2025-01-21 | 6 | 63.8988 | 2025
2025-01-21 | 7 | 61.383 | 2025
2025-01-21 | 8 | 36.5927 | 2025
2025-01-21 | 9 | 0 | 2025
2025-01-21 | 10 | 0 | 2025
2025-01-21 | 11 | 0 | 2025
2025-01-21 | 12 | 0 | 2025
2025-01-21 | 13 | 0 | 2025
2025-01-21 | 14 | 0 | 2025
2025-01-21 | 15 | 0 | 2025
2025-01-21 | 16 | 0 | 2025
2025-01-21 | 17 | 0 | 2025
2025-01-21 | 18 | 0 | 2025
2025-01-21 | 19 | 14.4468 | 2025
2025-01-21 | 20 | 132.1672 | 2025
2025-01-21 | 21 | 78.5849 | 2025
2025-01-21 | 22 | 70.6386 | 2025
2025-01-21 | 23 | 63.4104 | 2025
2025-01-22 | 0 | 61.4426 | 2025
2025-01-22 | 1 | 60.2117 | 2025
2025-01-22 | 2 | 54.93 | 2025
2025-01-22 | 3 | 59.0336 | 2025
2025-01-22 | 4 | 60.087 | 2025
2025-01-22 | 5 | 60.8789 | 2025
2025-01-22 | 6 | 71.7895 | 2025
2025-01-22 | 7 | 79.4114 | 2025
2025-01-22 | 8 | 0 | 2025
2025-01-22 | 9 | 0 | 2025
2025-01-22 | 10 | 0 | 2025
2025-01-22 | 11 | 0 | 2025
2025-01-22 | 12 | 0 | 2025
2025-01-22 | 13 | 0 | 2025
2025-01-22 | 14 | 0 | 2025
2025-01-22 | 15 | 0 | 2025
2025-01-22 | 16 | 0 | 2025
2025-01-22 | 17 | 0 | 2025
2025-01-22 | 18 | 0 | 2025
2025-01-22 | 19 | 0 | 2025
2025-01-22 | 20 | 62.979 | 2025
2025-01-22 | 21 | 70.7442 | 2025
2025-01-22 | 22 | 77.4858 | 2025
2025-01-22 | 23 | 86.3496 | 2025
2025-01-23 | 0 | 64.5914 | 2025
2025-01-23 | 1 | 79.594 | 2025
2025-01-23 | 2 | 80.0251 | 2025
2025-01-23 | 3 | 92.7124 | 2025
2025-01-23 | 4 | 92.4408 | 2025
2025-01-23 | 5 | 92.7405 | 2025
2025-01-23 | 6 | 92.9371 | 2025
2025-01-23 | 7 | 82.0705 | 2025
2025-01-23 | 8 | 22.0132 | 2025
2025-01-23 | 9 | 29.3947 | 2025
2025-01-23 | 10 | 43.6262 | 2025
2025-01-23 | 11 | 44.0586 | 2025
2025-01-23 | 12 | 42.984 | 2025
2025-01-23 | 13 | 44.4847 | 2025
2025-01-23 | 14 | 47.9846 | 2025
2025-01-23 | 15 | 48.3786 | 2025
2025-01-23 | 16 | 47.7241 | 2025
2025-01-23 | 17 | 0 | 2025
2025-01-23 | 18 | 0 | 2025
2025-01-23 | 19 | 0 | 2025
2025-01-23 | 20 | 56.2513 | 2025
2025-01-23 | 21 | 69.0386 | 2025
2025-01-23 | 22 | 65.0957 | 2025
2025-01-23 | 23 | 64.7412 | 2025
2025-01-24 | 0 | 57.6891 | 2025
2025-01-24 | 1 | 55.0441 | 2025
2025-01-24 | 2 | 57.2841 | 2025
2025-01-24 | 3 | 59.5367 | 2025
2025-01-24 | 4 | 74.3999 | 2025
2025-01-24 | 5 | 87.7241 | 2025
2025-01-24 | 6 | 76.3807 | 2025
2025-01-24 | 7 | 65.6884 | 2025
2025-01-24 | 8 | 17.4222 | 2025
2025-01-24 | 9 | 0 | 2025
2025-01-24 | 10 | 0 | 2025
2025-01-24 | 11 | 0 | 2025
2025-01-24 | 12 | 0 | 2025
2025-01-24 | 13 | 0 | 2025
2025-01-24 | 14 | 0 | 2025
2025-01-24 | 15 | 0 | 2025
2025-01-24 | 16 | 0 | 2025
2025-01-24 | 17 | 0 | 2025
2025-01-24 | 18 | 0 | 2025
2025-01-24 | 19 | 5.3247 | 2025
2025-01-24 | 20 | 79.0306 | 2025
2025-01-24 | 21 | 74.1976 | 2025
2025-01-24 | 22 | 81.6609 | 2025
2025-01-24 | 23 | 76.5869 | 2025
2025-01-25 | 0 | 61.6429 | 2025
2025-01-25 | 1 | 61.2611 | 2025
2025-01-25 | 2 | 70.7874 | 2025
2025-01-25 | 3 | 76.1139 | 2025
2025-01-25 | 4 | 79.4646 | 2025
2025-01-25 | 5 | 78.9184 | 2025
2025-01-25 | 6 | 78.9205 | 2025
2025-01-25 | 7 | 62.8561 | 2025
2025-01-25 | 8 | 0 | 2025
2025-01-25 | 9 | 0 | 2025
2025-01-25 | 10 | 0 | 2025
2025-01-25 | 11 | 0 | 2025
2025-01-25 | 12 | 0 | 2025
2025-01-25 | 13 | 0 | 2025
2025-01-25 | 14 | 0 | 2025
2025-01-25 | 15 | 0 | 2025
2025-01-25 | 16 | 0 | 2025
2025-01-25 | 17 | 0 | 2025
2025-01-25 | 18 | 0 | 2025
2025-01-25 | 19 | 26.864 | 2025
2025-01-25 | 20 | 69.0868 | 2025
2025-01-25 | 21 | 69.5524 | 2025
2025-01-25 | 22 | 78.8139 | 2025
2025-01-25 | 23 | 80.7686 | 2025
2025-01-26 | 0 | 75.666 | 2025
2025-01-26 | 1 | 74.5264 | 2025
2025-01-26 | 2 | 77.2741 | 2025
2025-01-26 | 3 | 74.9853 | 2025
2025-01-26 | 4 | 74.8291 | 2025
2025-01-26 | 5 | 74.8372 | 2025
2025-01-26 | 6 | 82.4444 | 2025
2025-01-26 | 7 | 57.8731 | 2025
2025-01-26 | 8 | 0 | 2025
2025-01-26 | 9 | 0 | 2025
2025-01-26 | 10 | 0 | 2025
2025-01-26 | 11 | 0 | 2025
2025-01-26 | 12 | 0 | 2025
2025-01-26 | 13 | 0 | 2025
2025-01-26 | 14 | 0 | 2025
2025-01-26 | 15 | 0 | 2025
2025-01-26 | 16 | 0 | 2025
2025-01-26 | 17 | 0 | 2025
2025-01-26 | 18 | 0 | 2025
2025-01-26 | 19 | 16.3055 | 2025
2025-01-26 | 20 | 89.8401 | 2025
2025-01-26 | 21 | 156.1237 | 2025
2025-01-26 | 22 | 174.616 | 2025
2025-01-26 | 23 | 154.6786 | 2025
2025-01-27 | 0 | 185.8321 | 2025
2025-01-27 | 1 | 180.0437 | 2025
2025-01-27 | 2 | 185.7372 | 2025
2025-01-27 | 3 | 105.8775 | 2025
2025-01-27 | 4 | 160.9431 | 2025
2025-01-27 | 5 | 173.3285 | 2025
2025-01-27 | 6 | 183.9854 | 2025
2025-01-27 | 7 | 118.2463 | 2025
2025-01-27 | 8 | 0 | 2025
2025-01-27 | 9 | 0 | 2025
2025-01-27 | 10 | 0 | 2025
2025-01-27 | 11 | 0 | 2025
2025-01-27 | 12 | 0 | 2025
2025-01-27 | 13 | 0 | 2025
2025-01-27 | 14 | 29.6102 | 2025
2025-01-27 | 15 | 38.1038 | 2025
2025-01-27 | 16 | 0 | 2025
2025-01-27 | 17 | 0 | 2025
2025-01-27 | 18 | 0 | 2025
2025-01-27 | 19 | 12.5362 | 2025
2025-01-27 | 20 | 79.2193 | 2025
2025-01-27 | 21 | 82.0977 | 2025
2025-01-27 | 22 | 81.5307 | 2025
2025-01-27 | 23 | 79.169 | 2025
2025-01-28 | 0 | 76.2661 | 2025
2025-01-28 | 1 | 65.514 | 2025
2025-01-28 | 2 | 65.5807 | 2025
2025-01-28 | 3 | 73.4097 | 2025
2025-01-28 | 4 | 67.279 | 2025
2025-01-28 | 5 | 59.0847 | 2025
2025-01-28 | 6 | 66.0696 | 2025
2025-01-28 | 7 | 64.9193 | 2025
2025-01-28 | 8 | 0 | 2025
2025-01-28 | 9 | 0 | 2025
2025-01-28 | 10 | 0 | 2025
2025-01-28 | 11 | 0 | 2025
2025-01-28 | 12 | 0 | 2025
2025-01-28 | 13 | 0 | 2025
2025-01-28 | 14 | 0 | 2025
2025-01-28 | 15 | 0 | 2025
2025-01-28 | 16 | 0 | 2025
2025-01-28 | 17 | 0 | 2025
2025-01-28 | 18 | 0 | 2025
2025-01-28 | 19 | 33.4151 | 2025
2025-01-28 | 20 | 79.7902 | 2025
2025-01-28 | 21 | 82.4549 | 2025
2025-01-28 | 22 | 78.3989 | 2025
2025-01-28 | 23 | 82.2279 | 2025
2025-01-29 | 0 | 79.5127 | 2025
2025-01-29 | 1 | 62.4056 | 2025
2025-01-29 | 2 | 60.9166 | 2025
2025-01-29 | 3 | 60.4361 | 2025
2025-01-29 | 4 | 58.3792 | 2025
2025-01-29 | 5 | 56.0856 | 2025
2025-01-29 | 6 | 55.5672 | 2025
2025-01-29 | 7 | 49.2459 | 2025
2025-01-29 | 8 | 0 | 2025
2025-01-29 | 9 | 0 | 2025
2025-01-29 | 10 | 0 | 2025
2025-01-29 | 11 | 0 | 2025
2025-01-29 | 12 | 0 | 2025
2025-01-29 | 13 | 0 | 2025
2025-01-29 | 14 | 0 | 2025
2025-01-29 | 15 | 0 | 2025
2025-01-29 | 16 | 0 | 2025
2025-01-29 | 17 | 0 | 2025
2025-01-29 | 18 | 0 | 2025
2025-01-29 | 19 | 45.1281 | 2025
2025-01-29 | 20 | 104.2937 | 2025
2025-01-29 | 21 | 73.4773 | 2025
2025-01-29 | 22 | 66.6954 | 2025
2025-01-29 | 23 | 65.0487 | 2025
2025-01-30 | 0 | 61.8604 | 2025
2025-01-30 | 1 | 62.7527 | 2025
2025-01-30 | 2 | 60.6815 | 2025
2025-01-30 | 3 | 59.4598 | 2025
2025-01-30 | 4 | 64.2153 | 2025
2025-01-30 | 5 | 60.2581 | 2025
2025-01-30 | 6 | 62.5429 | 2025
2025-01-30 | 7 | 63.1501 | 2025
2025-01-30 | 8 | 0 | 2025
2025-01-30 | 9 | 0 | 2025
2025-01-30 | 10 | 0 | 2025
2025-01-30 | 11 | 0 | 2025
2025-01-30 | 12 | 0 | 2025
2025-01-30 | 13 | 0 | 2025
2025-01-30 | 14 | 0 | 2025
2025-01-30 | 15 | 0 | 2025
2025-01-30 | 16 | 0 | 2025
2025-01-30 | 17 | 0 | 2025
2025-01-30 | 18 | 0 | 2025
2025-01-30 | 19 | 24.1168 | 2025
2025-01-30 | 20 | 78.5214 | 2025
2025-01-30 | 21 | 74.7797 | 2025
2025-01-30 | 22 | 75.5842 | 2025
2025-01-30 | 23 | 82.2894 | 2025
2025-01-31 | 0 | 72.1205 | 2025
2025-01-31 | 1 | 68.7451 | 2025
2025-01-31 | 2 | 74.6518 | 2025
2025-01-31 | 3 | 75.0571 | 2025
2025-01-31 | 4 | 74.4983 | 2025
2025-01-31 | 5 | 74.5526 | 2025
2025-01-31 | 6 | 72.5367 | 2025
2025-01-31 | 7 | 68.3592 | 2025
2025-01-31 | 8 | 0 | 2025
2025-01-31 | 9 | 0 | 2025
2025-01-31 | 10 | 0 | 2025
2025-01-31 | 11 | 0 | 2025
2025-01-31 | 12 | 0 | 2025
2025-01-31 | 13 | 0 | 2025
2025-01-31 | 14 | 0 | 2025
2025-01-31 | 15 | 0 | 2025
2025-01-31 | 16 | 0 | 2025
2025-01-31 | 17 | 0 | 2025
2025-01-31 | 18 | 0 | 2025
2025-01-31 | 19 | 23.2612 | 2025
2025-01-31 | 20 | 98.7491 | 2025
2025-01-31 | 21 | 141.1184 | 2025
2025-01-31 | 22 | 76.5939 | 2025
2025-01-31 | 23 | 66.2078 | 2025
2025-02-01 | 0 | 55.8648 | 2025
2025-02-01 | 1 | 58.5088 | 2025
2025-02-01 | 2 | 59.9451 | 2025
2025-02-01 | 3 | 64.2775 | 2025
2025-02-01 | 4 | 68.1115 | 2025
2025-02-01 | 5 | 76.9649 | 2025
2025-02-01 | 6 | 76.8841 | 2025
2025-02-01 | 7 | 59.1469 | 2025
2025-02-01 | 8 | 7.6673 | 2025
2025-02-01 | 9 | 0 | 2025
2025-02-01 | 10 | 0 | 2025
2025-02-01 | 11 | 0 | 2025
2025-02-01 | 12 | 0 | 2025
2025-02-01 | 13 | 0 | 2025
2025-02-01 | 14 | 0 | 2025
2025-02-01 | 15 | 0 | 2025
2025-02-01 | 16 | 0 | 2025
2025-02-01 | 17 | 0 | 2025
2025-02-01 | 18 | 0 | 2025
2025-02-01 | 19 | 0 | 2025
2025-02-01 | 20 | 69.4614 | 2025
2025-02-01 | 21 | 65.9679 | 2025
2025-02-01 | 22 | 65.7549 | 2025
2025-02-01 | 23 | 70.5179 | 2025
2025-02-02 | 0 | 62.1853 | 2025
2025-02-02 | 1 | 60.3751 | 2025
2025-02-02 | 2 | 68.5759 | 2025
2025-02-02 | 3 | 65.2037 | 2025
2025-02-02 | 4 | 52.8636 | 2025
2025-02-02 | 5 | 58.1329 | 2025
2025-02-02 | 6 | 52.8506 | 2025
2025-02-02 | 7 | 53.8631 | 2025
2025-02-02 | 8 | 0 | 2025
2025-02-02 | 9 | 0 | 2025
2025-02-02 | 10 | 0 | 2025
2025-02-02 | 11 | 0 | 2025
2025-02-02 | 12 | 0 | 2025
2025-02-02 | 13 | 0 | 2025
2025-02-02 | 14 | 0 | 2025
2025-02-02 | 15 | 0 | 2025
2025-02-02 | 16 | 0 | 2025
2025-02-02 | 17 | 0 | 2025
2025-02-02 | 18 | 0 | 2025
2025-02-02 | 19 | 12.7862 | 2025
2025-02-02 | 20 | 79.3909 | 2025
2025-02-02 | 21 | 84.6265 | 2025
2025-02-02 | 22 | 83.6372 | 2025
2025-02-02 | 23 | 64.1182 | 2025
2025-02-03 | 0 | 60.3984 | 2025
2025-02-03 | 1 | 63.219 | 2025
2025-02-03 | 2 | 69.5179 | 2025
2025-02-03 | 3 | 69.2676 | 2025
2025-02-03 | 4 | 63.681 | 2025
2025-02-03 | 5 | 59.9555 | 2025
2025-02-03 | 6 | 88.6115 | 2025
2025-02-03 | 7 | 80.6377 | 2025
2025-02-03 | 8 | 13.5831 | 2025
2025-02-03 | 9 | 0 | 2025
2025-02-03 | 10 | 0 | 2025
2025-02-03 | 11 | 0 | 2025
2025-02-03 | 12 | 0 | 2025
2025-02-03 | 13 | 0 | 2025
2025-02-03 | 14 | 0 | 2025
2025-02-03 | 15 | 0 | 2025
2025-02-03 | 16 | 0 | 2025
2025-02-03 | 17 | 0 | 2025
2025-02-03 | 18 | 0 | 2025
2025-02-03 | 19 | 42.9578 | 2025
2025-02-03 | 20 | 104.8987 | 2025
2025-02-03 | 21 | 108.8795 | 2025
2025-02-03 | 22 | 99.3049 | 2025
2025-02-03 | 23 | 88.8882 | 2025
2025-02-04 | 0 | 81.1416 | 2025
2025-02-04 | 1 | 80.2505 | 2025
2025-02-04 | 2 | 80.1161 | 2025
2025-02-04 | 3 | 80.0813 | 2025
2025-02-04 | 4 | 79.4104 | 2025
2025-02-04 | 5 | 79.4063 | 2025
2025-02-04 | 6 | 80.6659 | 2025
2025-02-04 | 7 | 81.1383 | 2025
2025-02-04 | 8 | 16.2983 | 2025
2025-02-04 | 9 | 0 | 2025
2025-02-04 | 10 | 0 | 2025
2025-02-04 | 11 | 0 | 2025
2025-02-04 | 12 | 0 | 2025
2025-02-04 | 13 | 0 | 2025
2025-02-04 | 14 | 0 | 2025
2025-02-04 | 15 | 0 | 2025
2025-02-04 | 16 | 0 | 2025
2025-02-04 | 17 | 0 | 2025
2025-02-04 | 18 | 0 | 2025
2025-02-04 | 19 | 45.1009 | 2025
2025-02-04 | 20 | 100.901 | 2025
2025-02-04 | 21 | 87.9655 | 2025
2025-02-04 | 22 | 100.7635 | 2025
2025-02-04 | 23 | 108.0809 | 2025
2025-02-05 | 0 | 99.306 | 2025
2025-02-05 | 1 | 98.0704 | 2025
2025-02-05 | 2 | 162.2881 | 2025
2025-02-05 | 3 | 202.3462 | 2025
2025-02-05 | 4 | 201.9337 | 2025
2025-02-05 | 5 | 201.9646 | 2025
2025-02-05 | 6 | 163.3133 | 2025
2025-02-05 | 7 | 128.7024 | 2025
2025-02-05 | 8 | 6.1282 | 2025
2025-02-05 | 9 | 0 | 2025
2025-02-05 | 10 | 0 | 2025
2025-02-05 | 11 | 0 | 2025
2025-02-05 | 12 | 0 | 2025
2025-02-05 | 13 | 0 | 2025
2025-02-05 | 14 | 0 | 2025
2025-02-05 | 15 | 0 | 2025
2025-02-05 | 16 | 0 | 2025
2025-02-05 | 17 | 0 | 2025
2025-02-05 | 18 | 0 | 2025
2025-02-05 | 19 | 14.921 | 2025
2025-02-05 | 20 | 106.9253 | 2025
2025-02-05 | 21 | 125.0685 | 2025
2025-02-05 | 22 | 90.4867 | 2025
2025-02-05 | 23 | 71.0626 | 2025
2025-02-06 | 0 | 66.6912 | 2025
2025-02-06 | 1 | 60.389 | 2025
2025-02-06 | 2 | 68.5466 | 2025
2025-02-06 | 3 | 68.3504 | 2025
2025-02-06 | 4 | 68.0951 | 2025
2025-02-06 | 5 | 68.8376 | 2025
2025-02-06 | 6 | 74.6906 | 2025
2025-02-06 | 7 | 73.5197 | 2025
2025-02-06 | 8 | 10.4966 | 2025
2025-02-06 | 9 | 0 | 2025
2025-02-06 | 10 | 0 | 2025
2025-02-06 | 11 | 0 | 2025
2025-02-06 | 12 | 0 | 2025
2025-02-06 | 13 | 0 | 2025
2025-02-06 | 14 | 0 | 2025
2025-02-06 | 15 | 0 | 2025
2025-02-06 | 16 | 0 | 2025
2025-02-06 | 17 | 0 | 2025
2025-02-06 | 18 | 0 | 2025
2025-02-06 | 19 | 44.6552 | 2025
2025-02-06 | 20 | 101.5371 | 2025
2025-02-06 | 21 | 104.4918 | 2025
2025-02-06 | 22 | 82.8341 | 2025
2025-02-06 | 23 | 74.8012 | 2025
2025-02-07 | 0 | 75.6807 | 2025
2025-02-07 | 1 | 76.4981 | 2025
2025-02-07 | 2 | 68.8575 | 2025
2025-02-07 | 3 | 69.0618 | 2025
2025-02-07 | 4 | 68.8889 | 2025
2025-02-07 | 5 | 69.1614 | 2025
2025-02-07 | 6 | 69.5404 | 2025
2025-02-07 | 7 | 61.0367 | 2025
2025-02-07 | 8 | 0 | 2025
2025-02-07 | 9 | 0 | 2025
2025-02-07 | 10 | 0 | 2025
2025-02-07 | 11 | 0 | 2025
2025-02-07 | 12 | 0 | 2025
2025-02-07 | 13 | 0 | 2025
2025-02-07 | 14 | 0 | 2025
2025-02-07 | 15 | 0 | 2025
2025-02-07 | 16 | 0 | 2025
2025-02-07 | 17 | 0 | 2025
2025-02-07 | 18 | 0 | 2025
2025-02-07 | 19 | 46.2377 | 2025
2025-02-07 | 20 | 86.2121 | 2025
2025-02-07 | 21 | 91.334 | 2025
2025-02-07 | 22 | 85.1856 | 2025
2025-02-07 | 23 | 79.6359 | 2025
2025-02-08 | 0 | 89.5054 | 2025
2025-02-08 | 1 | 88.6875 | 2025
2025-02-08 | 2 | 87.8099 | 2025
2025-02-08 | 3 | 87.2573 | 2025
2025-02-08 | 4 | 87.3125 | 2025
2025-02-08 | 5 | 86.9213 | 2025
2025-02-08 | 6 | 86.9036 | 2025
2025-02-08 | 7 | 77.8149 | 2025
2025-02-08 | 8 | 0 | 2025
2025-02-08 | 9 | 0 | 2025
2025-02-08 | 10 | 0 | 2025
2025-02-08 | 11 | 0 | 2025
2025-02-08 | 12 | 0 | 2025
2025-02-08 | 13 | 0 | 2025
2025-02-08 | 14 | 0 | 2025
2025-02-08 | 15 | 0 | 2025
2025-02-08 | 16 | 0 | 2025
2025-02-08 | 17 | 0 | 2025
2025-02-08 | 18 | 0 | 2025
2025-02-08 | 19 | 73.3511 | 2025
2025-02-08 | 20 | 103.5304 | 2025
2025-02-08 | 21 | 101.8878 | 2025
2025-02-08 | 22 | 101.8853 | 2025
2025-02-08 | 23 | 101.8123 | 2025
2025-02-09 | 0 | 82.9721 | 2025
2025-02-09 | 1 | 81.7582 | 2025
2025-02-09 | 2 | 80.7649 | 2025
2025-02-09 | 3 | 80.7833 | 2025
2025-02-09 | 4 | 59.9129 | 2025
2025-02-09 | 5 | 54.6355 | 2025
2025-02-09 | 6 | 54.6038 | 2025
2025-02-09 | 7 | 40.4609 | 2025
2025-02-09 | 8 | 0 | 2025
2025-02-09 | 9 | 0 | 2025
2025-02-09 | 10 | 0 | 2025
2025-02-09 | 11 | 0 | 2025
2025-02-09 | 12 | 0 | 2025
2025-02-09 | 13 | 0 | 2025
2025-02-09 | 14 | 0 | 2025
2025-02-09 | 15 | 0 | 2025
2025-02-09 | 16 | 0 | 2025
2025-02-09 | 17 | 0 | 2025
2025-02-09 | 18 | 0 | 2025
2025-02-09 | 19 | 31.4306 | 2025
2025-02-09 | 20 | 83.886 | 2025
2025-02-09 | 21 | 84.9666 | 2025
2025-02-09 | 22 | 87.3743 | 2025
2025-02-09 | 23 | 86.7839 | 2025
2025-02-10 | 0 | 97.9743 | 2025
2025-02-10 | 1 | 93.8888 | 2025
2025-02-10 | 2 | 93.8654 | 2025
2025-02-10 | 3 | 93.0717 | 2025
2025-02-10 | 4 | 92.1329 | 2025
2025-02-10 | 5 | 92.8493 | 2025
2025-02-10 | 6 | 106.7504 | 2025
2025-02-10 | 7 | 66.8126 | 2025
2025-02-10 | 8 | 0 | 2025
2025-02-10 | 9 | 0 | 2025
2025-02-10 | 10 | 0 | 2025
2025-02-10 | 11 | 0 | 2025
2025-02-10 | 12 | 0 | 2025
2025-02-10 | 13 | 0 | 2025
2025-02-10 | 14 | 0 | 2025
2025-02-10 | 15 | 0 | 2025
2025-02-10 | 16 | 0 | 2025
2025-02-10 | 17 | 0 | 2025
2025-02-10 | 18 | 0 | 2025
2025-02-10 | 19 | 39.0878 | 2025
2025-02-10 | 20 | 137.6209 | 2025
2025-02-10 | 21 | 140.2658 | 2025
2025-02-10 | 22 | 139.0864 | 2025
2025-02-10 | 23 | 137.3139 | 2025
2025-02-11 | 0 | 89.9069 | 2025
2025-02-11 | 1 | 181.0917 | 2025
2025-02-11 | 2 | 124.126 | 2025
2025-02-11 | 3 | 95.9707 | 2025
2025-02-11 | 4 | 192.9816 | 2025
2025-02-11 | 5 | 170.1468 | 2025
2025-02-11 | 6 | 102.3667 | 2025
2025-02-11 | 7 | 97.5671 | 2025
2025-02-11 | 8 | 36.0322 | 2025
2025-02-11 | 9 | 0 | 2025
2025-02-11 | 10 | 0 | 2025
2025-02-11 | 11 | 0 | 2025
2025-02-11 | 12 | 0 | 2025
2025-02-11 | 13 | 0 | 2025
2025-02-11 | 14 | 0 | 2025
2025-02-11 | 15 | 0 | 2025
2025-02-11 | 16 | 0 | 2025
2025-02-11 | 17 | 0 | 2025
2025-02-11 | 18 | 0 | 2025
2025-02-11 | 19 | 45.164 | 2025
2025-02-11 | 20 | 102.2476 | 2025
2025-02-11 | 21 | 99.6765 | 2025
2025-02-11 | 22 | 88.615 | 2025
2025-02-11 | 23 | 74.2046 | 2025
2025-02-12 | 0 | 70.0053 | 2025
2025-02-12 | 1 | 75.9393 | 2025
2025-02-12 | 2 | 76.3455 | 2025
2025-02-12 | 3 | 75.716 | 2025
2025-02-12 | 4 | 75.2348 | 2025
2025-02-12 | 5 | 75.3791 | 2025
2025-02-12 | 6 | 76.0779 | 2025
2025-02-12 | 7 | 75.8392 | 2025
2025-02-12 | 8 | 50.5526 | 2025
2025-02-12 | 9 | 0 | 2025
2025-02-12 | 10 | 0 | 2025
2025-02-12 | 11 | 0 | 2025
2025-02-12 | 12 | 0 | 2025
2025-02-12 | 13 | 0 | 2025
2025-02-12 | 14 | 0 | 2025
2025-02-12 | 15 | 0 | 2025
2025-02-12 | 16 | 0 | 2025
2025-02-12 | 17 | 0 | 2025
2025-02-12 | 18 | 0 | 2025
2025-02-12 | 19 | 28.8402 | 2025
2025-02-12 | 20 | 101.4451 | 2025
2025-02-12 | 21 | 108.8969 | 2025
2025-02-12 | 22 | 87.5641 | 2025
2025-02-12 | 23 | 74.1835 | 2025
2025-02-13 | 0 | 75.6607 | 2025
2025-02-13 | 1 | 69.5649 | 2025
2025-02-13 | 2 | 68.5203 | 2025
2025-02-13 | 3 | 68.019 | 2025
2025-02-13 | 4 | 67.4949 | 2025
2025-02-13 | 5 | 71.668 | 2025
2025-02-13 | 6 | 79.0024 | 2025
2025-02-13 | 7 | 78.9216 | 2025
2025-02-13 | 8 | 69.691 | 2025
2025-02-13 | 9 | 0 | 2025
2025-02-13 | 10 | 0 | 2025
2025-02-13 | 11 | 0 | 2025
2025-02-13 | 12 | 0 | 2025
2025-02-13 | 13 | 0 | 2025
2025-02-13 | 14 | 0 | 2025
2025-02-13 | 15 | 0 | 2025
2025-02-13 | 16 | 0 | 2025
2025-02-13 | 17 | 0 | 2025
2025-02-13 | 18 | 0 | 2025
2025-02-13 | 19 | 30.0883 | 2025
2025-02-13 | 20 | 92.7823 | 2025
2025-02-13 | 21 | 91.4229 | 2025
2025-02-13 | 22 | 72.809 | 2025
2025-02-13 | 23 | 83.087 | 2025
2025-02-14 | 0 | 66.0459 | 2025
2025-02-14 | 1 | 82.5649 | 2025
2025-02-14 | 2 | 85.4376 | 2025
2025-02-14 | 3 | 84.9809 | 2025
2025-02-14 | 4 | 84.6879 | 2025
2025-02-14 | 5 | 84.9485 | 2025
2025-02-14 | 6 | 85.7995 | 2025
2025-02-14 | 7 | 85.5345 | 2025
2025-02-14 | 8 | 60.565 | 2025
2025-02-14 | 9 | 0 | 2025
2025-02-14 | 10 | 0 | 2025
2025-02-14 | 11 | 0 | 2025
2025-02-14 | 12 | 0 | 2025
2025-02-14 | 13 | 0 | 2025
2025-02-14 | 14 | 0 | 2025
2025-02-14 | 15 | 0 | 2025
2025-02-14 | 16 | 0 | 2025
2025-02-14 | 17 | 0 | 2025
2025-02-14 | 18 | 0 | 2025
2025-02-14 | 19 | 30.7912 | 2025
2025-02-14 | 20 | 92.6702 | 2025
2025-02-14 | 21 | 93.2396 | 2025
2025-02-14 | 22 | 88.3314 | 2025
2025-02-14 | 23 | 83.0791 | 2025
2025-02-15 | 0 | 83.5116 | 2025
2025-02-15 | 1 | 82.1778 | 2025
2025-02-15 | 2 | 81.8395 | 2025
2025-02-15 | 3 | 99.278 | 2025
2025-02-15 | 4 | 76.3062 | 2025
2025-02-15 | 5 | 67.1008 | 2025
2025-02-15 | 6 | 71.5519 | 2025
2025-02-15 | 7 | 81.1085 | 2025
2025-02-15 | 8 | 49.2459 | 2025
2025-02-15 | 9 | 0 | 2025
2025-02-15 | 10 | 0 | 2025
2025-02-15 | 11 | 0 | 2025
2025-02-15 | 12 | 0 | 2025
2025-02-15 | 13 | 0 | 2025
2025-02-15 | 14 | 0 | 2025
2025-02-15 | 15 | 0 | 2025
2025-02-15 | 16 | 0 | 2025
2025-02-15 | 17 | 0 | 2025
2025-02-15 | 18 | 0 | 2025
2025-02-15 | 19 | 33.0581 | 2025
2025-02-15 | 20 | 65.2302 | 2025
2025-02-15 | 21 | 64.7906 | 2025
2025-02-15 | 22 | 65.9985 | 2025
2025-02-15 | 23 | 63.3951 | 2025
2025-02-16 | 0 | 60.0152 | 2025
2025-02-16 | 1 | 59.5776 | 2025
2025-02-16 | 2 | 57.096 | 2025
2025-02-16 | 3 | 53.9568 | 2025
2025-02-16 | 4 | 59.0731 | 2025
2025-02-16 | 5 | 68.5529 | 2025
2025-02-16 | 6 | 96.9945 | 2025
2025-02-16 | 7 | 84.7617 | 2025
2025-02-16 | 8 | 8.1552 | 2025
2025-02-16 | 9 | 0 | 2025
2025-02-16 | 10 | 0 | 2025
2025-02-16 | 11 | 0 | 2025
2025-02-16 | 12 | 0 | 2025
2025-02-16 | 13 | 0 | 2025
2025-02-16 | 14 | 0 | 2025
2025-02-16 | 15 | 0 | 2025
2025-02-16 | 16 | 0 | 2025
2025-02-16 | 17 | 0 | 2025
2025-02-16 | 18 | 0 | 2025
2025-02-16 | 19 | 17.67 | 2025
2025-02-16 | 20 | 65.2348 | 2025
2025-02-16 | 21 | 85.6172 | 2025
2025-02-16 | 22 | 85.0189 | 2025
2025-02-16 | 23 | 73.1858 | 2025
2025-02-17 | 0 | 69.322 | 2025
2025-02-17 | 1 | 69.4219 | 2025
2025-02-17 | 2 | 58.9318 | 2025
2025-02-17 | 3 | 57.9386 | 2025
2025-02-17 | 4 | 60.6867 | 2025
2025-02-17 | 5 | 58.8121 | 2025
2025-02-17 | 6 | 58.9485 | 2025
2025-02-17 | 7 | 88.1269 | 2025
2025-02-17 | 8 | 56.6795 | 2025
2025-02-17 | 9 | 0 | 2025
2025-02-17 | 10 | 0 | 2025
2025-02-17 | 11 | 0 | 2025
2025-02-17 | 12 | 0 | 2025
2025-02-17 | 13 | 0 | 2025
2025-02-17 | 14 | 0 | 2025
2025-02-17 | 15 | 0 | 2025
2025-02-17 | 16 | 0 | 2025
2025-02-17 | 17 | 0 | 2025
2025-02-17 | 18 | 0 | 2025
2025-02-17 | 19 | 52.5482 | 2025
2025-02-17 | 20 | 83.3566 | 2025
2025-02-17 | 21 | 84.0688 | 2025
2025-02-17 | 22 | 69.1232 | 2025
2025-02-17 | 23 | 66.6257 | 2025
2025-02-18 | 0 | 76.3454 | 2025
2025-02-18 | 1 | 65.539 | 2025
2025-02-18 | 2 | 65.0095 | 2025
2025-02-18 | 3 | 80.0404 | 2025
2025-02-18 | 4 | 83.0036 | 2025
2025-02-18 | 5 | 86.7476 | 2025
2025-02-18 | 6 | 89.8134 | 2025
2025-02-18 | 7 | 99.2029 | 2025
2025-02-18 | 8 | 44.9818 | 2025
2025-02-18 | 9 | 0 | 2025
2025-02-18 | 10 | 0 | 2025
2025-02-18 | 11 | 0 | 2025
2025-02-18 | 12 | 0 | 2025
2025-02-18 | 13 | 0 | 2025
2025-02-18 | 14 | 0 | 2025
2025-02-18 | 15 | 0 | 2025
2025-02-18 | 16 | 0 | 2025
2025-02-18 | 17 | 0 | 2025
2025-02-18 | 18 | 0 | 2025
2025-02-18 | 19 | 71.7951 | 2025
2025-02-18 | 20 | 105.3387 | 2025
2025-02-18 | 21 | 135.212 | 2025
2025-02-18 | 22 | 105.3562 | 2025
2025-02-18 | 23 | 97.4837 | 2025
2025-02-19 | 0 | 97.6673 | 2025
2025-02-19 | 1 | 92.6588 | 2025
2025-02-19 | 2 | 68.7029 | 2025
2025-02-19 | 3 | 92.6722 | 2025
2025-02-19 | 4 | 100.9811 | 2025
2025-02-19 | 5 | 101.5168 | 2025
2025-02-19 | 6 | 101.9023 | 2025
2025-02-19 | 7 | 102.791 | 2025
2025-02-19 | 8 | 82.0376 | 2025
2025-02-19 | 9 | 30.9047 | 2025
2025-02-19 | 10 | 9.949 | 2025
2025-02-19 | 11 | 0 | 2025
2025-02-19 | 12 | 0 | 2025
2025-02-19 | 13 | 0 | 2025
2025-02-19 | 14 | 0 | 2025
2025-02-19 | 15 | 0 | 2025
2025-02-19 | 16 | 0 | 2025
2025-02-19 | 17 | 0 | 2025
2025-02-19 | 18 | 0 | 2025
2025-02-19 | 19 | 112.1405 | 2025
2025-02-19 | 20 | 190.0466 | 2025
2025-02-19 | 21 | 197.9788 | 2025
2025-02-19 | 22 | 194.8006 | 2025
2025-02-19 | 23 | 192.1451 | 2025
2025-02-20 | 0 | 185.2046 | 2025
2025-02-20 | 1 | 165.5615 | 2025
2025-02-20 | 2 | 124.4819 | 2025
2025-02-20 | 3 | 104.5474 | 2025
2025-02-20 | 4 | 104.0491 | 2025
2025-02-20 | 5 | 103.9464 | 2025
2025-02-20 | 6 | 104.9957 | 2025
2025-02-20 | 7 | 101.5073 | 2025
2025-02-20 | 8 | 61.7566 | 2025
2025-02-20 | 9 | 7.0925 | 2025
2025-02-20 | 10 | 43.9468 | 2025
2025-02-20 | 11 | 33.9889 | 2025
2025-02-20 | 12 | 48.7184 | 2025
2025-02-20 | 13 | 7.8028 | 2025
2025-02-20 | 14 | 0 | 2025
2025-02-20 | 15 | 0 | 2025
2025-02-20 | 16 | 0 | 2025
2025-02-20 | 17 | 0 | 2025
2025-02-20 | 18 | 0 | 2025
2025-02-20 | 19 | 91.3306 | 2025
2025-02-20 | 20 | 164.168 | 2025
2025-02-20 | 21 | 31.1472 | 2025
2025-02-20 | 22 | 44.7022 | 2025
2025-02-20 | 23 | 72.2008 | 2025
2025-02-21 | 0 | 76.5548 | 2025
2025-02-21 | 1 | 75.2275 | 2025
2025-02-21 | 2 | 60.9268 | 2025
2025-02-21 | 3 | 55.9899 | 2025
2025-02-21 | 4 | 72.814 | 2025
2025-02-21 | 5 | 73.2519 | 2025
2025-02-21 | 6 | 77.9332 | 2025
2025-02-21 | 7 | 90.1458 | 2025
2025-02-21 | 8 | 30.8323 | 2025
2025-02-21 | 9 | 0 | 2025
2025-02-21 | 10 | 0 | 2025
2025-02-21 | 11 | 0 | 2025
2025-02-21 | 12 | 0 | 2025
2025-02-21 | 13 | 0 | 2025
2025-02-21 | 14 | 0 | 2025
2025-02-21 | 15 | 0 | 2025
2025-02-21 | 16 | 0 | 2025
2025-02-21 | 17 | 0 | 2025
2025-02-21 | 18 | 0 | 2025
2025-02-21 | 19 | 76.2193 | 2025
2025-02-21 | 20 | 95.9651 | 2025
2025-02-21 | 21 | 66.6031 | 2025
2025-02-21 | 22 | 38.5973 | 2025
2025-02-21 | 23 | 92.9832 | 2025
2025-02-22 | 0 | 68.399 | 2025
2025-02-22 | 1 | 86.857 | 2025
2025-02-22 | 2 | 88.6374 | 2025
2025-02-22 | 3 | 66.9568 | 2025
2025-02-22 | 4 | 68.0571 | 2025
2025-02-22 | 5 | 71.4457 | 2025
2025-02-22 | 6 | 66.3734 | 2025
2025-02-22 | 7 | 66.0101 | 2025
2025-02-22 | 8 | 28.8997 | 2025
2025-02-22 | 9 | 0 | 2025
2025-02-22 | 10 | 0 | 2025
2025-02-22 | 11 | 0 | 2025
2025-02-22 | 12 | 0 | 2025
2025-02-22 | 13 | 0 | 2025
2025-02-22 | 14 | 0 | 2025
2025-02-22 | 15 | 0 | 2025
2025-02-22 | 16 | 0 | 2025
2025-02-22 | 17 | 0 | 2025
2025-02-22 | 18 | 0 | 2025
2025-02-22 | 19 | 55.6139 | 2025
2025-02-22 | 20 | 98.0846 | 2025
2025-02-22 | 21 | 89.1649 | 2025
2025-02-22 | 22 | 71.9046 | 2025
2025-02-22 | 23 | 66.5522 | 2025
2025-02-23 | 0 | 75.3782 | 2025
2025-02-23 | 1 | 83.4319 | 2025
2025-02-23 | 2 | 82.317 | 2025
2025-02-23 | 3 | 81.6691 | 2025
2025-02-23 | 4 | 81.4017 | 2025
2025-02-23 | 5 | 81.9036 | 2025
2025-02-23 | 6 | 68.0554 | 2025
2025-02-23 | 7 | 53.7932 | 2025
2025-02-23 | 8 | 24.5086 | 2025
2025-02-23 | 9 | 0 | 2025
2025-02-23 | 10 | 0 | 2025
2025-02-23 | 11 | 0 | 2025
2025-02-23 | 12 | 0 | 2025
2025-02-23 | 13 | 0 | 2025
2025-02-23 | 14 | 0 | 2025
2025-02-23 | 15 | 0 | 2025
2025-02-23 | 16 | 0 | 2025
2025-02-23 | 17 | 0 | 2025
2025-02-23 | 18 | 0 | 2025
2025-02-23 | 19 | 49.1596 | 2025
2025-02-23 | 20 | 85.244 | 2025
2025-02-23 | 21 | 95.9073 | 2025
2025-02-23 | 22 | 87.7901 | 2025
2025-02-23 | 23 | 68.8226 | 2025
2025-02-24 | 0 | 62.042 | 2025
2025-02-24 | 1 | 62.6872 | 2025
2025-02-24 | 2 | 77.0306 | 2025
2025-02-24 | 3 | 74.373 | 2025
2025-02-24 | 4 | 78.5204 | 2025
2025-02-24 | 5 | 80.193 | 2025
2025-02-24 | 6 | 62.6415 | 2025
2025-02-24 | 7 | 82.6887 | 2025
2025-02-24 | 8 | 50.8517 | 2025
2025-02-24 | 9 | 45.0247 | 2025
2025-02-24 | 10 | 20.9857 | 2025
2025-02-24 | 11 | 0 | 2025
2025-02-24 | 12 | 0 | 2025
2025-02-24 | 13 | 0 | 2025
2025-02-24 | 14 | 0 | 2025
2025-02-24 | 15 | 0 | 2025
2025-02-24 | 16 | 0 | 2025
2025-02-24 | 17 | 0 | 2025
2025-02-24 | 18 | 2.9236 | 2025
2025-02-24 | 19 | 96.8424 | 2025
2025-02-24 | 20 | 169.4225 | 2025
2025-02-24 | 21 | 181.6245 | 2025
2025-02-24 | 22 | 84.2969 | 2025
2025-02-24 | 23 | 95.0272 | 2025
2025-02-25 | 0 | 83.856 | 2025
2025-02-25 | 1 | 82.6875 | 2025
2025-02-25 | 2 | 81.8983 | 2025
2025-02-25 | 3 | 81.623 | 2025
2025-02-25 | 4 | 80.7258 | 2025
2025-02-25 | 5 | 81.0643 | 2025
2025-02-25 | 6 | 81.1703 | 2025
2025-02-25 | 7 | 82.0574 | 2025
2025-02-25 | 8 | 77.8446 | 2025
2025-02-25 | 9 | 72.7434 | 2025
2025-02-25 | 10 | 70.7089 | 2025
2025-02-25 | 11 | 70.4618 | 2025
2025-02-25 | 12 | 70.9985 | 2025
2025-02-25 | 13 | 59.6311 | 2025
2025-02-25 | 14 | 45.365 | 2025
2025-02-25 | 15 | 435.1366 | 2025
2025-02-25 | 16 | 576.82 | 2025
2025-02-25 | 17 | 576.82 | 2025
2025-02-25 | 18 | 576.82 | 2025
2025-02-25 | 19 | 576.82 | 2025
2025-02-25 | 20 | 576.82 | 2025
2025-02-25 | 21 | 576.82 | 2025
2025-02-25 | 22 | 576.82 | 2025
2025-02-25 | 23 | 576.82 | 2025
2025-02-26 | 0 | 576.82 | 2025
2025-02-26 | 1 | 576.82 | 2025
2025-02-26 | 2 | 576.82 | 2025
2025-02-26 | 3 | 192.565 | 2025
2025-02-26 | 4 | 85.5835 | 2025
2025-02-26 | 5 | 86.1426 | 2025
2025-02-26 | 6 | 89.8565 | 2025
2025-02-26 | 7 | 92.8393 | 2025
2025-02-26 | 8 | 94.9773 | 2025
2025-02-26 | 9 | 86.6529 | 2025
2025-02-26 | 10 | 82.2402 | 2025
2025-02-26 | 11 | 79.8069 | 2025
2025-02-26 | 12 | 89.9724 | 2025
2025-02-26 | 13 | 97.0878 | 2025
2025-02-26 | 14 | 99.8551 | 2025
2025-02-26 | 15 | 146.2754 | 2025
2025-02-26 | 16 | 115.4396 | 2025
2025-02-26 | 17 | 100.8935 | 2025
2025-02-26 | 18 | 103.0651 | 2025
2025-02-26 | 19 | 167.2318 | 2025
2025-02-26 | 20 | 249.8455 | 2025
2025-02-26 | 21 | 246.4717 | 2025
2025-02-26 | 22 | 144.1666 | 2025
2025-02-26 | 23 | 109.5027 | 2025
2025-02-27 | 0 | 96.3651 | 2025
2025-02-27 | 1 | 94.1975 | 2025
2025-02-27 | 2 | 76.6242 | 2025
2025-02-27 | 3 | 62.697 | 2025
2025-02-27 | 4 | 62.669 | 2025
2025-02-27 | 5 | 68.0528 | 2025
2025-02-27 | 6 | 73.0077 | 2025
2025-02-27 | 7 | 82.832 | 2025
2025-02-27 | 8 | 78.6214 | 2025
2025-02-27 | 9 | 27.7726 | 2025
2025-02-27 | 10 | 0 | 2025
2025-02-27 | 11 | 52.7366 | 2025
2025-02-27 | 12 | 66.6241 | 2025
2025-02-27 | 13 | 72.2185 | 2025
2025-02-27 | 14 | 91.5285 | 2025
2025-02-27 | 15 | 90.1091 | 2025
2025-02-27 | 16 | 80.6277 | 2025
2025-02-27 | 17 | 60.8969 | 2025
2025-02-27 | 18 | 87.238 | 2025
2025-02-27 | 19 | 124.5056 | 2025
2025-02-27 | 20 | 160.9036 | 2025
2025-02-27 | 21 | 122.8586 | 2025
2025-02-27 | 22 | 120.8697 | 2025
2025-02-27 | 23 | 118.7247 | 2025
2025-02-28 | 0 | 166.9229 | 2025
2025-02-28 | 1 | 90.6523 | 2025
2025-02-28 | 2 | 82.4748 | 2025
2025-02-28 | 3 | 82.44 | 2025
2025-02-28 | 4 | 82.2639 | 2025
2025-02-28 | 5 | 82.5711 | 2025
2025-02-28 | 6 | 161.0797 | 2025
2025-02-28 | 7 | 148.7715 | 2025
2025-02-28 | 8 | 87.6925 | 2025
2025-02-28 | 9 | 174.5011 | 2025
2025-02-28 | 10 | 125.6683 | 2025
2025-02-28 | 11 | 0 | 2025
2025-02-28 | 12 | 0 | 2025
2025-02-28 | 13 | 0 | 2025
2025-02-28 | 14 | 0 | 2025
2025-02-28 | 15 | 0 | 2025
2025-02-28 | 16 | 0 | 2025
2025-02-28 | 17 | 0 | 2025
2025-02-28 | 18 | 0 | 2025
2025-02-28 | 19 | 95.5661 | 2025
2025-02-28 | 20 | 84.5377 | 2025
2025-02-28 | 21 | 99.3444 | 2025
2025-02-28 | 22 | 108.9418 | 2025
2025-02-28 | 23 | 107.6058 | 2025
2025-03-01 | 0 | 86.2899 | 2025
2025-03-01 | 1 | 86.1794 | 2025
2025-03-01 | 2 | 83.9404 | 2025
2025-03-01 | 3 | 83.8472 | 2025
2025-03-01 | 4 | 83.9779 | 2025
2025-03-01 | 5 | 83.7519 | 2025
2025-03-01 | 6 | 84.1327 | 2025
2025-03-01 | 7 | 84.5659 | 2025
2025-03-01 | 8 | 47.7818 | 2025
2025-03-01 | 9 | 13.9602 | 2025
2025-03-01 | 10 | 0 | 2025
2025-03-01 | 11 | 0 | 2025
2025-03-01 | 12 | 0 | 2025
2025-03-01 | 13 | 0 | 2025
2025-03-01 | 14 | 0 | 2025
2025-03-01 | 15 | 0 | 2025
2025-03-01 | 16 | 0 | 2025
2025-03-01 | 17 | 0 | 2025
2025-03-01 | 18 | 20.5246 | 2025
2025-03-01 | 19 | 60.9297 | 2025
2025-03-01 | 20 | 79.5575 | 2025
2025-03-01 | 21 | 74.0401 | 2025
2025-03-01 | 22 | 76.5162 | 2025
2025-03-01 | 23 | 77.6719 | 2025
2025-03-02 | 0 | 77.1509 | 2025
2025-03-02 | 1 | 76.5179 | 2025
2025-03-02 | 2 | 75.8276 | 2025
2025-03-02 | 3 | 75.6541 | 2025
2025-03-02 | 4 | 75.1887 | 2025
2025-03-02 | 5 | 72.9574 | 2025
2025-03-02 | 6 | 73.2784 | 2025
2025-03-02 | 7 | 69.65 | 2025
2025-03-02 | 8 | 16.8372 | 2025
2025-03-02 | 9 | 0 | 2025
2025-03-02 | 10 | 0 | 2025
2025-03-02 | 11 | 0 | 2025
2025-03-02 | 12 | 0 | 2025
2025-03-02 | 13 | 0 | 2025
2025-03-02 | 14 | 0 | 2025
2025-03-02 | 15 | 0 | 2025
2025-03-02 | 16 | 0 | 2025
2025-03-02 | 17 | 0 | 2025
2025-03-02 | 18 | 0 | 2025
2025-03-02 | 19 | 20.26 | 2025
2025-03-02 | 20 | 71.1397 | 2025
2025-03-02 | 21 | 67.5081 | 2025
2025-03-02 | 22 | 71.6593 | 2025
2025-03-02 | 23 | 66.1899 | 2025
2025-03-03 | 0 | 52.7343 | 2025
2025-03-03 | 1 | 56.0646 | 2025
2025-03-03 | 2 | 56.1366 | 2025
2025-03-03 | 3 | 56.1549 | 2025
2025-03-03 | 4 | 60.684 | 2025
2025-03-03 | 5 | 63.245 | 2025
2025-03-03 | 6 | 75.1405 | 2025
2025-03-03 | 7 | 81.043 | 2025
2025-03-03 | 8 | 60.7597 | 2025
2025-03-03 | 9 | 0 | 2025
2025-03-03 | 10 | 0 | 2025
2025-03-03 | 11 | 0 | 2025
2025-03-03 | 12 | 0 | 2025
2025-03-03 | 13 | 0 | 2025
2025-03-03 | 14 | 0 | 2025
2025-03-03 | 15 | 0 | 2025
2025-03-03 | 16 | 0 | 2025
2025-03-03 | 17 | 0 | 2025
2025-03-03 | 18 | 0 | 2025
2025-03-03 | 19 | 68.2461 | 2025
2025-03-03 | 20 | 98.341 | 2025
2025-03-03 | 21 | 88.7186 | 2025
2025-03-03 | 22 | 79.9872 | 2025
2025-03-03 | 23 | 83.1608 | 2025
2025-03-04 | 0 | 77.1713 | 2025
2025-03-04 | 1 | 62.9368 | 2025
2025-03-04 | 2 | 74.0242 | 2025
2025-03-04 | 3 | 74.515 | 2025
2025-03-04 | 4 | 76.5434 | 2025
2025-03-04 | 5 | 79.6152 | 2025
2025-03-04 | 6 | 75.7991 | 2025
2025-03-04 | 7 | 83.6955 | 2025
2025-03-04 | 8 | 60.8417 | 2025
2025-03-04 | 9 | 12.7371 | 2025
2025-03-04 | 10 | 0 | 2025
2025-03-04 | 11 | 0 | 2025
2025-03-04 | 12 | 0 | 2025
2025-03-04 | 13 | 0 | 2025
2025-03-04 | 14 | 0 | 2025
2025-03-04 | 15 | 0 | 2025
2025-03-04 | 16 | 0 | 2025
2025-03-04 | 17 | 0 | 2025
2025-03-04 | 18 | 2.4996 | 2025
2025-03-04 | 19 | 108.0823 | 2025
2025-03-04 | 20 | 90.6843 | 2025
2025-03-04 | 21 | 79.025 | 2025
2025-03-04 | 22 | 82.478 | 2025
2025-03-04 | 23 | 87.3953 | 2025
2025-03-05 | 0 | 79.9712 | 2025
2025-03-05 | 1 | 69.5746 | 2025
2025-03-05 | 2 | 67.7427 | 2025
2025-03-05 | 3 | 72.3152 | 2025
2025-03-05 | 4 | 76.6818 | 2025
2025-03-05 | 5 | 83.0214 | 2025
2025-03-05 | 6 | 82.2764 | 2025
2025-03-05 | 7 | 98.3602 | 2025
2025-03-05 | 8 | 68.4127 | 2025
2025-03-05 | 9 | 16.4679 | 2025
2025-03-05 | 10 | 0 | 2025
2025-03-05 | 11 | 0 | 2025
2025-03-05 | 12 | 0 | 2025
2025-03-05 | 13 | 0 | 2025
2025-03-05 | 14 | 0 | 2025
2025-03-05 | 15 | 0 | 2025
2025-03-05 | 16 | 0 | 2025
2025-03-05 | 17 | 0 | 2025
2025-03-05 | 18 | 0 | 2025
2025-03-05 | 19 | 93.9414 | 2025
2025-03-05 | 20 | 105.1231 | 2025
2025-03-05 | 21 | 87.8415 | 2025
2025-03-05 | 22 | 77.6901 | 2025
2025-03-05 | 23 | 76.081 | 2025
2025-03-06 | 0 | 81.992 | 2025
2025-03-06 | 1 | 85.4741 | 2025
2025-03-06 | 2 | 103.3358 | 2025
2025-03-06 | 3 | 78.6806 | 2025
2025-03-06 | 4 | 68.6488 | 2025
2025-03-06 | 5 | 80.7199 | 2025
2025-03-06 | 6 | 68.8963 | 2025
2025-03-06 | 7 | 79.1684 | 2025
2025-03-06 | 8 | 68.6877 | 2025
2025-03-06 | 9 | 62.3943 | 2025
2025-03-06 | 10 | 0 | 2025
2025-03-06 | 11 | 0 | 2025
2025-03-06 | 12 | 0 | 2025
2025-03-06 | 13 | 0 | 2025
2025-03-06 | 14 | 0 | 2025
2025-03-06 | 15 | 0 | 2025
2025-03-06 | 16 | 0 | 2025
2025-03-06 | 17 | 0 | 2025
2025-03-06 | 18 | 0 | 2025
2025-03-06 | 19 | 68.8308 | 2025
2025-03-06 | 20 | 95.4647 | 2025
2025-03-06 | 21 | 101.8363 | 2025
2025-03-06 | 22 | 91.8509 | 2025
2025-03-06 | 23 | 86.1633 | 2025
2025-03-07 | 0 | 94.7471 | 2025
2025-03-07 | 1 | 96.7766 | 2025
2025-03-07 | 2 | 96.671 | 2025
2025-03-07 | 3 | 96.7838 | 2025
2025-03-07 | 4 | 96.8439 | 2025
2025-03-07 | 5 | 82.594 | 2025
2025-03-07 | 6 | 83.7683 | 2025
2025-03-07 | 7 | 98.4692 | 2025
2025-03-07 | 8 | 84.9709 | 2025
2025-03-07 | 9 | 74.0347 | 2025
2025-03-07 | 10 | 75.0577 | 2025
2025-03-07 | 11 | 86.6821 | 2025
2025-03-07 | 12 | 94.105 | 2025
2025-03-07 | 13 | 62.1896 | 2025
2025-03-07 | 14 | 78.0155 | 2025
2025-03-07 | 15 | 10.3872 | 2025
2025-03-07 | 16 | 0 | 2025
2025-03-07 | 17 | 0 | 2025
2025-03-07 | 18 | 14.6102 | 2025
2025-03-07 | 19 | 78.5954 | 2025
2025-03-07 | 20 | 98.3864 | 2025
2025-03-07 | 21 | 80.0514 | 2025
2025-03-07 | 22 | 77.4916 | 2025
2025-03-07 | 23 | 81.7301 | 2025
2025-03-08 | 0 | 76.9128 | 2025
2025-03-08 | 1 | 76.2417 | 2025
2025-03-08 | 2 | 75.9508 | 2025
2025-03-08 | 3 | 74.8208 | 2025
2025-03-08 | 4 | 74.671 | 2025
2025-03-08 | 5 | 74.6518 | 2025
2025-03-08 | 6 | 86.1058 | 2025
2025-03-08 | 7 | 98.2106 | 2025
2025-03-08 | 8 | 37.0498 | 2025
2025-03-08 | 9 | 0 | 2025
2025-03-08 | 10 | 0 | 2025
2025-03-08 | 11 | 0 | 2025
2025-03-08 | 12 | 0 | 2025
2025-03-08 | 13 | 0 | 2025
2025-03-08 | 14 | 0 | 2025
2025-03-08 | 15 | 0 | 2025
2025-03-08 | 16 | 0 | 2025
2025-03-08 | 17 | 0 | 2025
2025-03-08 | 18 | 0 | 2025
2025-03-08 | 19 | 19.3915 | 2025
2025-03-08 | 20 | 74.9012 | 2025
2025-03-08 | 21 | 59.742 | 2025
2025-03-08 | 22 | 69.384 | 2025
2025-03-08 | 23 | 57.7657 | 2025
2025-03-09 | 0 | 70.5994 | 2025
2025-03-09 | 1 | 58.9541 | 2025
2025-03-09 | 2 | 54.2062 | 2025
2025-03-09 | 3 | 63.9887 | 2025
2025-03-09 | 4 | 69.4661 | 2025
2025-03-09 | 5 | 64.0656 | 2025
2025-03-09 | 6 | 73.9488 | 2025
2025-03-09 | 7 | 72.0735 | 2025
2025-03-09 | 8 | 26.4845 | 2025
2025-03-09 | 9 | 0 | 2025
2025-03-09 | 10 | 0 | 2025
2025-03-09 | 11 | 0 | 2025
2025-03-09 | 12 | 0 | 2025
2025-03-09 | 13 | 0 | 2025
2025-03-09 | 14 | 0 | 2025
2025-03-09 | 15 | 0 | 2025
2025-03-09 | 16 | 0 | 2025
2025-03-09 | 17 | 0 | 2025
2025-03-09 | 18 | 0 | 2025
2025-03-09 | 19 | 59.8937 | 2025
2025-03-09 | 20 | 84.5906 | 2025
2025-03-09 | 21 | 81.8845 | 2025
2025-03-09 | 22 | 71.1932 | 2025
2025-03-09 | 23 | 77.684 | 2025
2025-03-10 | 0 | 73.458 | 2025
2025-03-10 | 1 | 74.4947 | 2025
2025-03-10 | 2 | 66.4655 | 2025
2025-03-10 | 3 | 68.3895 | 2025
2025-03-10 | 4 | 72.3603 | 2025
2025-03-10 | 5 | 61.6595 | 2025
2025-03-10 | 6 | 71.8948 | 2025
2025-03-10 | 7 | 90.9062 | 2025
2025-03-10 | 8 | 34.7067 | 2025
2025-03-10 | 9 | 10.0308 | 2025
2025-03-10 | 10 | 0 | 2025
2025-03-10 | 11 | 0 | 2025
2025-03-10 | 12 | 0 | 2025
2025-03-10 | 13 | 0 | 2025
2025-03-10 | 14 | 0 | 2025
2025-03-10 | 15 | 0 | 2025
2025-03-10 | 16 | 0 | 2025
2025-03-10 | 17 | 0 | 2025
2025-03-10 | 18 | 4.9248 | 2025
2025-03-10 | 19 | 80.0905 | 2025
2025-03-10 | 20 | 91.517 | 2025
2025-03-10 | 21 | 90.7696 | 2025
2025-03-10 | 22 | 82.1707 | 2025
2025-03-10 | 23 | 74.7367 | 2025
2025-03-11 | 0 | 76.568 | 2025
2025-03-11 | 1 | 76.0591 | 2025
2025-03-11 | 2 | 75.8951 | 2025
2025-03-11 | 3 | 71.4831 | 2025
2025-03-11 | 4 | 64.1237 | 2025
2025-03-11 | 5 | 71.4934 | 2025
2025-03-11 | 6 | 72.1014 | 2025
2025-03-11 | 7 | 76.3583 | 2025
2025-03-11 | 8 | 47.2086 | 2025
2025-03-11 | 9 | 0 | 2025
2025-03-11 | 10 | 0 | 2025
2025-03-11 | 11 | 0 | 2025
2025-03-11 | 12 | 0 | 2025
2025-03-11 | 13 | 0 | 2025
2025-03-11 | 14 | 0 | 2025
2025-03-11 | 15 | 0 | 2025
2025-03-11 | 16 | 0 | 2025
2025-03-11 | 17 | 0 | 2025
2025-03-11 | 18 | 0 | 2025
2025-03-11 | 19 | 87.8365 | 2025
2025-03-11 | 20 | 83.5638 | 2025
2025-03-11 | 21 | 82.7974 | 2025
2025-03-11 | 22 | 77.5861 | 2025
2025-03-11 | 23 | 79.7449 | 2025
2025-03-12 | 0 | 87.447 | 2025
2025-03-12 | 1 | 75.4563 | 2025
2025-03-12 | 2 | 75.5559 | 2025
2025-03-12 | 3 | 75.5727 | 2025
2025-03-12 | 4 | 81.6861 | 2025
2025-03-12 | 5 | 82.0784 | 2025
2025-03-12 | 6 | 77.6352 | 2025
2025-03-12 | 7 | 98.1318 | 2025
2025-03-12 | 8 | 62.3997 | 2025
2025-03-12 | 9 | 18.683 | 2025
2025-03-12 | 10 | 0 | 2025
2025-03-12 | 11 | 0 | 2025
2025-03-12 | 12 | 0 | 2025
2025-03-12 | 13 | 0 | 2025
2025-03-12 | 14 | 0 | 2025
2025-03-12 | 15 | 0 | 2025
2025-03-12 | 16 | 0 | 2025
2025-03-12 | 17 | 0 | 2025
2025-03-12 | 18 | 27.1104 | 2025
2025-03-12 | 19 | 94.8808 | 2025
2025-03-12 | 20 | 96.7105 | 2025
2025-03-12 | 21 | 96.4857 | 2025
2025-03-12 | 22 | 87.5907 | 2025
2025-03-12 | 23 | 80.2017 | 2025
2025-03-13 | 0 | 76.2767 | 2025
2025-03-13 | 1 | 79.2606 | 2025
2025-03-13 | 2 | 75.7657 | 2025
2025-03-13 | 3 | 75.4036 | 2025
2025-03-13 | 4 | 74.9284 | 2025
2025-03-13 | 5 | 74.8473 | 2025
2025-03-13 | 6 | 69.1947 | 2025
2025-03-13 | 7 | 85.3059 | 2025
2025-03-13 | 8 | 58.1577 | 2025
2025-03-13 | 9 | 15.4288 | 2025
2025-03-13 | 10 | 0 | 2025
2025-03-13 | 11 | 0 | 2025
2025-03-13 | 12 | 0 | 2025
2025-03-13 | 13 | 0 | 2025
2025-03-13 | 14 | 0 | 2025
2025-03-13 | 15 | 0 | 2025
2025-03-13 | 16 | 0 | 2025
2025-03-13 | 17 | 0 | 2025
2025-03-13 | 18 | 36.1446 | 2025
2025-03-13 | 19 | 130.4862 | 2025
2025-03-13 | 20 | 187.5114 | 2025
2025-03-13 | 21 | 122.2917 | 2025
2025-03-13 | 22 | 98.3875 | 2025
2025-03-13 | 23 | 96.939 | 2025
2025-03-14 | 0 | 101.5596 | 2025
2025-03-14 | 1 | 98.5732 | 2025
2025-03-14 | 2 | 97.6954 | 2025
2025-03-14 | 3 | 96.2552 | 2025
2025-03-14 | 4 | 76.8682 | 2025
2025-03-14 | 5 | 73.2062 | 2025
2025-03-14 | 6 | 100.2784 | 2025
2025-03-14 | 7 | 116.2815 | 2025
2025-03-14 | 8 | 91.3287 | 2025
2025-03-14 | 9 | 30.4741 | 2025
2025-03-14 | 10 | 0 | 2025
2025-03-14 | 11 | 0 | 2025
2025-03-14 | 12 | 0 | 2025
2025-03-14 | 13 | 0 | 2025
2025-03-14 | 14 | 0 | 2025
2025-03-14 | 15 | 0 | 2025
2025-03-14 | 16 | 0 | 2025
2025-03-14 | 17 | 0 | 2025
2025-03-14 | 18 | 53.1067 | 2025
2025-03-14 | 19 | 159.4841 | 2025
2025-03-14 | 20 | 217.4762 | 2025
2025-03-14 | 21 | 230.6966 | 2025
2025-03-14 | 22 | 126.517 | 2025
2025-03-14 | 23 | 140.1883 | 2025
2025-03-15 | 0 | 116.2877 | 2025
2025-03-15 | 1 | 112.5701 | 2025
2025-03-15 | 2 | 112.8887 | 2025
2025-03-15 | 3 | 112.1556 | 2025
2025-03-15 | 4 | 111.8736 | 2025
2025-03-15 | 5 | 111.7016 | 2025
2025-03-15 | 6 | 112.8915 | 2025
2025-03-15 | 7 | 81.2789 | 2025
2025-03-15 | 8 | 102.1467 | 2025
2025-03-15 | 9 | 112.9864 | 2025
2025-03-15 | 10 | 117.2167 | 2025
2025-03-15 | 11 | 114.8509 | 2025
2025-03-15 | 12 | 103.2998 | 2025
2025-03-15 | 13 | 90.5344 | 2025
2025-03-15 | 14 | 70.0459 | 2025
2025-03-15 | 15 | 49.2786 | 2025
2025-03-15 | 16 | 24.4157 | 2025
2025-03-15 | 17 | 0 | 2025
2025-03-15 | 18 | 0 | 2025
2025-03-15 | 19 | 79.1256 | 2025
2025-03-15 | 20 | 106.0152 | 2025
2025-03-15 | 21 | 115.9042 | 2025
2025-03-15 | 22 | 115.0416 | 2025
2025-03-15 | 23 | 147.1354 | 2025
2025-03-16 | 0 | 81.3612 | 2025
2025-03-16 | 1 | 71.4014 | 2025
2025-03-16 | 2 | 71.2158 | 2025
2025-03-16 | 3 | 71.2176 | 2025
2025-03-16 | 4 | 62.8608 | 2025
2025-03-16 | 5 | 54.4461 | 2025
2025-03-16 | 6 | 56.0095 | 2025
2025-03-16 | 7 | 59.5021 | 2025
2025-03-16 | 8 | 25.96 | 2025
2025-03-16 | 9 | 0 | 2025
2025-03-16 | 10 | 38.4537 | 2025
2025-03-16 | 11 | 23.1505 | 2025
2025-03-16 | 12 | 0 | 2025
2025-03-16 | 13 | 0 | 2025
2025-03-16 | 14 | 0 | 2025
2025-03-16 | 15 | 0 | 2025
2025-03-16 | 16 | 0 | 2025
2025-03-16 | 17 | 0 | 2025
2025-03-16 | 18 | 0 | 2025
2025-03-16 | 19 | 43.523 | 2025
2025-03-16 | 20 | 61.1453 | 2025
2025-03-16 | 21 | 67.4203 | 2025
2025-03-16 | 22 | 71.3235 | 2025
2025-03-16 | 23 | 57.3485 | 2025
2025-03-17 | 0 | 56.9596 | 2025
2025-03-17 | 1 | 53.0972 | 2025
2025-03-17 | 2 | 57.221 | 2025
2025-03-17 | 3 | 55.5729 | 2025
2025-03-17 | 4 | 56.6861 | 2025
2025-03-17 | 5 | 58.4565 | 2025
2025-03-17 | 6 | 83.8735 | 2025
2025-03-17 | 7 | 114.2189 | 2025
2025-03-17 | 8 | 50.5154 | 2025
2025-03-17 | 9 | 66.4815 | 2025
2025-03-17 | 10 | 19.4992 | 2025
2025-03-17 | 11 | 0 | 2025
2025-03-17 | 12 | 0 | 2025
2025-03-17 | 13 | 0 | 2025
2025-03-17 | 14 | 0 | 2025
2025-03-17 | 15 | 0 | 2025
2025-03-17 | 16 | 0 | 2025
2025-03-17 | 17 | 0 | 2025
2025-03-17 | 18 | 7.0419 | 2025
2025-03-17 | 19 | 81.0909 | 2025
2025-03-17 | 20 | 83.8819 | 2025
2025-03-17 | 21 | 83.5107 | 2025
2025-03-17 | 22 | 80.4993 | 2025
2025-03-17 | 23 | 74.5579 | 2025
2025-03-18 | 0 | 69.5857 | 2025
2025-03-18 | 1 | 65.6815 | 2025
2025-03-18 | 2 | 60.5896 | 2025
2025-03-18 | 3 | 69.4219 | 2025
2025-03-18 | 4 | 70.7301 | 2025
2025-03-18 | 5 | 71.2538 | 2025
2025-03-18 | 6 | 66.6046 | 2025
2025-03-18 | 7 | 74.2504 | 2025
2025-03-18 | 8 | 64.6978 | 2025
2025-03-18 | 9 | 18.5091 | 2025
2025-03-18 | 10 | 7.8033 | 2025
2025-03-18 | 11 | 23.9024 | 2025
2025-03-18 | 12 | 46.4751 | 2025
2025-03-18 | 13 | 48.0476 | 2025
2025-03-18 | 14 | 65.5299 | 2025
2025-03-18 | 15 | 65.4458 | 2025
2025-03-18 | 16 | 59.0514 | 2025
2025-03-18 | 17 | 66.4899 | 2025
2025-03-18 | 18 | 70.582 | 2025
2025-03-18 | 19 | 108.8993 | 2025
2025-03-18 | 20 | 104.9189 | 2025
2025-03-18 | 21 | 77.0084 | 2025
2025-03-18 | 22 | 77.1683 | 2025
2025-03-18 | 23 | 87.9102 | 2025
2025-03-19 | 0 | 71.2479 | 2025
2025-03-19 | 1 | 72.3231 | 2025
2025-03-19 | 2 | 72.2962 | 2025
2025-03-19 | 3 | 71.9352 | 2025
2025-03-19 | 4 | 68.4632 | 2025
2025-03-19 | 5 | 62.4744 | 2025
2025-03-19 | 6 | 80.6092 | 2025
2025-03-19 | 7 | 79.8311 | 2025
2025-03-19 | 8 | 40.3066 | 2025
2025-03-19 | 9 | 0 | 2025
2025-03-19 | 10 | 0 | 2025
2025-03-19 | 11 | 0 | 2025
2025-03-19 | 12 | 0 | 2025
2025-03-19 | 13 | 0 | 2025
2025-03-19 | 14 | 0 | 2025
2025-03-19 | 15 | 0 | 2025
2025-03-19 | 16 | 0 | 2025
2025-03-19 | 17 | 0 | 2025
2025-03-19 | 18 | 0 | 2025
2025-03-19 | 19 | 75.5298 | 2025
2025-03-19 | 20 | 90.1709 | 2025
2025-03-19 | 21 | 90.0387 | 2025
2025-03-19 | 22 | 91.113 | 2025
2025-03-19 | 23 | 71.7584 | 2025
2025-03-20 | 0 | 55.9106 | 2025
2025-03-20 | 1 | 59.383 | 2025
2025-03-20 | 2 | 57.7361 | 2025
2025-03-20 | 3 | 57.5691 | 2025
2025-03-20 | 4 | 59.9234 | 2025
2025-03-20 | 5 | 60.4635 | 2025
2025-03-20 | 6 | 67.2928 | 2025
2025-03-20 | 7 | 76.3232 | 2025
2025-03-20 | 8 | 50.1621 | 2025
2025-03-20 | 9 | 0 | 2025
2025-03-20 | 10 | 0 | 2025
2025-03-20 | 11 | 0 | 2025
2025-03-20 | 12 | 0 | 2025
2025-03-20 | 13 | 0 | 2025
2025-03-20 | 14 | 0 | 2025
2025-03-20 | 15 | 0 | 2025
2025-03-20 | 16 | 0 | 2025
2025-03-20 | 17 | 0 | 2025
2025-03-20 | 18 | 0 | 2025
2025-03-20 | 19 | 78.9413 | 2025
2025-03-20 | 20 | 81.8068 | 2025
2025-03-20 | 21 | 81.0362 | 2025
2025-03-20 | 22 | 79.3941 | 2025
2025-03-20 | 23 | 77.3373 | 2025
2025-03-21 | 0 | 66.5685 | 2025
2025-03-21 | 1 | 66.0823 | 2025
2025-03-21 | 2 | 65.9532 | 2025
2025-03-21 | 3 | 65.7415 | 2025
2025-03-21 | 4 | 67.8879 | 2025
2025-03-21 | 5 | 80.9857 | 2025
2025-03-21 | 6 | 81.457 | 2025
2025-03-21 | 7 | 83.2585 | 2025
2025-03-21 | 8 | 54.1074 | 2025
2025-03-21 | 9 | 0 | 2025
2025-03-21 | 10 | 15.2177 | 2025
2025-03-21 | 11 | 43.96 | 2025
2025-03-21 | 12 | 16.0724 | 2025
2025-03-21 | 13 | 0 | 2025
2025-03-21 | 14 | 0 | 2025
2025-03-21 | 15 | 0 | 2025
2025-03-21 | 16 | 0 | 2025
2025-03-21 | 17 | 0 | 2025
2025-03-21 | 18 | 0 | 2025
2025-03-21 | 19 | 70.4004 | 2025
2025-03-21 | 20 | 81.8079 | 2025
2025-03-21 | 21 | 69.5284 | 2025
2025-03-21 | 22 | 71.9259 | 2025
2025-03-21 | 23 | 70.678 | 2025
2025-03-22 | 0 | 66.3424 | 2025
2025-03-22 | 1 | 66.1689 | 2025
2025-03-22 | 2 | 62.0408 | 2025
2025-03-22 | 3 | 64.0142 | 2025
2025-03-22 | 4 | 75.4383 | 2025
2025-03-22 | 5 | 86.7799 | 2025
2025-03-22 | 6 | 80.5819 | 2025
2025-03-22 | 7 | 78.3389 | 2025
2025-03-22 | 8 | 32.4036 | 2025
2025-03-22 | 9 | 0 | 2025
2025-03-22 | 10 | 0 | 2025
2025-03-22 | 11 | 0 | 2025
2025-03-22 | 12 | 0 | 2025
2025-03-22 | 13 | 0 | 2025
2025-03-22 | 14 | 0 | 2025
2025-03-22 | 15 | 0 | 2025
2025-03-22 | 16 | 0 | 2025
2025-03-22 | 17 | 0 | 2025
2025-03-22 | 18 | 0 | 2025
2025-03-22 | 19 | 70.4403 | 2025
2025-03-22 | 20 | 73.6455 | 2025
2025-03-22 | 21 | 61.5359 | 2025
2025-03-22 | 22 | 72.0395 | 2025
2025-03-22 | 23 | 68.4804 | 2025
2025-03-23 | 0 | 70.023 | 2025
2025-03-23 | 1 | 71.704 | 2025
2025-03-23 | 2 | 68.0481 | 2025
2025-03-23 | 3 | 63.6317 | 2025
2025-03-23 | 4 | 63.3994 | 2025
2025-03-23 | 5 | 63.4356 | 2025
2025-03-23 | 6 | 61.7911 | 2025
2025-03-23 | 7 | 54.2891 | 2025
2025-03-23 | 8 | 26.5704 | 2025
2025-03-23 | 9 | 0 | 2025
2025-03-23 | 10 | 0 | 2025
2025-03-23 | 11 | 0 | 2025
2025-03-23 | 12 | 0 | 2025
2025-03-23 | 13 | 0 | 2025
2025-03-23 | 14 | 0 | 2025
2025-03-23 | 15 | 0 | 2025
2025-03-23 | 16 | 0 | 2025
2025-03-23 | 17 | 0 | 2025
2025-03-23 | 18 | 10.8906 | 2025
2025-03-23 | 19 | 117.201 | 2025
2025-03-23 | 20 | 95.0191 | 2025
2025-03-23 | 21 | 82.0736 | 2025
2025-03-23 | 22 | 82.1076 | 2025
2025-03-23 | 23 | 82.6966 | 2025
2025-03-24 | 0 | 81.9518 | 2025
2025-03-24 | 1 | 72.0246 | 2025
2025-03-24 | 2 | 61.2572 | 2025
2025-03-24 | 3 | 58.5443 | 2025
2025-03-24 | 4 | 61.3262 | 2025
2025-03-24 | 5 | 78.5578 | 2025
2025-03-24 | 6 | 81.798 | 2025
2025-03-24 | 7 | 82.9982 | 2025
2025-03-24 | 8 | 59.0475 | 2025
2025-03-24 | 9 | 0 | 2025
2025-03-24 | 10 | 13.4428 | 2025
2025-03-24 | 11 | 29.8822 | 2025
2025-03-24 | 12 | 0 | 2025
2025-03-24 | 13 | 0 | 2025
2025-03-24 | 14 | 0 | 2025
2025-03-24 | 15 | 0 | 2025
2025-03-24 | 16 | 0 | 2025
2025-03-24 | 17 | 0 | 2025
2025-03-24 | 18 | 36.4656 | 2025
2025-03-24 | 19 | 178.2872 | 2025
2025-03-24 | 20 | 208.1459 | 2025
2025-03-24 | 21 | 176.2796 | 2025
2025-03-24 | 22 | 198.7054 | 2025
2025-03-24 | 23 | 201.1643 | 2025
2025-03-25 | 0 | 165.0795 | 2025
2025-03-25 | 1 | 149.1245 | 2025
2025-03-25 | 2 | 92.6349 | 2025
2025-03-25 | 3 | 92.41 | 2025
2025-03-25 | 4 | 92.3012 | 2025
2025-03-25 | 5 | 108.7123 | 2025
2025-03-25 | 6 | 224.6308 | 2025
2025-03-25 | 7 | 228.3553 | 2025
2025-03-25 | 8 | 138.9649 | 2025
2025-03-25 | 9 | 22.9984 | 2025
2025-03-25 | 10 | 45.5675 | 2025
2025-03-25 | 11 | 136.7388 | 2025
2025-03-25 | 12 | 42.1958 | 2025
2025-03-25 | 13 | 0 | 2025
2025-03-25 | 14 | 27.9973 | 2025
2025-03-25 | 15 | 11.8947 | 2025
2025-03-25 | 16 | 0 | 2025
2025-03-25 | 17 | 0 | 2025
2025-03-25 | 18 | 63.0111 | 2025
2025-03-25 | 19 | 222.975 | 2025
2025-03-25 | 20 | 150.6355 | 2025
2025-03-25 | 21 | 144.5326 | 2025
2025-03-25 | 22 | 170.5935 | 2025
2025-03-25 | 23 | 180.2047 | 2025
2025-03-26 | 0 | 179.3553 | 2025
2025-03-26 | 1 | 206.3978 | 2025
2025-03-26 | 2 | 189.1703 | 2025
2025-03-26 | 3 | 125.5901 | 2025
2025-03-26 | 4 | 190.9395 | 2025
2025-03-26 | 5 | 234.5635 | 2025
2025-03-26 | 6 | 231.3495 | 2025
2025-03-26 | 7 | 260.0867 | 2025
2025-03-26 | 8 | 127.5974 | 2025
2025-03-26 | 9 | 4.1788 | 2025
2025-03-26 | 10 | 0 | 2025
2025-03-26 | 11 | 0 | 2025
2025-03-26 | 12 | 0 | 2025
2025-03-26 | 13 | 0 | 2025
2025-03-26 | 14 | 0 | 2025
2025-03-26 | 15 | 0 | 2025
2025-03-26 | 16 | 0 | 2025
2025-03-26 | 17 | 41.3422 | 2025
2025-03-26 | 18 | 78.589 | 2025
2025-03-26 | 19 | 185.7405 | 2025
2025-03-26 | 20 | 218.3023 | 2025
2025-03-26 | 21 | 195.635 | 2025
2025-03-26 | 22 | 154.365 | 2025
2025-03-26 | 23 | 99.585 | 2025
2025-03-27 | 0 | 125.5494 | 2025
2025-03-27 | 1 | 111.0113 | 2025
2025-03-27 | 2 | 94.0469 | 2025
2025-03-27 | 3 | 76.3221 | 2025
2025-03-27 | 4 | 82.447 | 2025
2025-03-27 | 5 | 79.8373 | 2025
2025-03-27 | 6 | 104.7748 | 2025
2025-03-27 | 7 | 125.0003 | 2025
2025-03-27 | 8 | 97.996 | 2025
2025-03-27 | 9 | 94.7476 | 2025
2025-03-27 | 10 | 90.7097 | 2025
2025-03-27 | 11 | 15.5647 | 2025
2025-03-27 | 12 | 0 | 2025
2025-03-27 | 13 | 0 | 2025
2025-03-27 | 14 | 0 | 2025
2025-03-27 | 15 | 0 | 2025
2025-03-27 | 16 | 0 | 2025
2025-03-27 | 17 | 0 | 2025
2025-03-27 | 18 | 37.683 | 2025
2025-03-27 | 19 | 159.021 | 2025
2025-03-27 | 20 | 150.5576 | 2025
2025-03-27 | 21 | 120.0259 | 2025
2025-03-27 | 22 | 145.2345 | 2025
2025-03-27 | 23 | 103.861 | 2025
2025-03-28 | 0 | 97.3598 | 2025
2025-03-28 | 1 | 96.9629 | 2025
2025-03-28 | 2 | 115.0189 | 2025
2025-03-28 | 3 | 121.5867 | 2025
2025-03-28 | 4 | 122.1247 | 2025
2025-03-28 | 5 | 175.9004 | 2025
2025-03-28 | 6 | 177.8757 | 2025
2025-03-28 | 7 | 183.5905 | 2025
2025-03-28 | 8 | 172.9075 | 2025
2025-03-28 | 9 | 0.95443 | 2025
2025-03-28 | 10 | 0 | 2025
2025-03-28 | 11 | 0 | 2025
2025-03-28 | 12 | 11.504 | 2025
2025-03-28 | 13 | 47.5916 | 2025
2025-03-28 | 14 | 59.3412 | 2025
2025-03-28 | 15 | 78.3837 | 2025
2025-03-28 | 16 | 88.353 | 2025
2025-03-28 | 17 | 52.4488 | 2025
2025-03-28 | 18 | 65.6799 | 2025
2025-03-28 | 19 | 132.8568 | 2025
2025-03-28 | 20 | 112.2373 | 2025
2025-03-28 | 21 | 119.2834 | 2025
2025-03-28 | 22 | 156.3645 | 2025
2025-03-28 | 23 | 137.1517 | 2025
2025-03-29 | 0 | 125.858 | 2025
2025-03-29 | 1 | 78.7903 | 2025
2025-03-29 | 2 | 95.9323 | 2025
2025-03-29 | 3 | 155.0939 | 2025
2025-03-29 | 4 | 159.0102 | 2025
2025-03-29 | 5 | 157.4095 | 2025
2025-03-29 | 6 | 89.3442 | 2025
2025-03-29 | 7 | 100.2957 | 2025
2025-03-29 | 8 | 59.4763 | 2025
2025-03-29 | 9 | 0 | 2025
2025-03-29 | 10 | 0 | 2025
2025-03-29 | 11 | 0 | 2025
2025-03-29 | 12 | 0 | 2025
2025-03-29 | 13 | 0 | 2025
2025-03-29 | 14 | 0 | 2025
2025-03-29 | 15 | 0 | 2025
2025-03-29 | 16 | 0 | 2025
2025-03-29 | 17 | 0 | 2025
2025-03-29 | 18 | 0 | 2025
2025-03-29 | 19 | 95.2373 | 2025
2025-03-29 | 20 | 97.4892 | 2025
2025-03-29 | 21 | 83.9957 | 2025
2025-03-29 | 22 | 98.9801 | 2025
2025-03-29 | 23 | 103.1216 | 2025
2025-03-30 | 0 | 91.3174 | 2025
2025-03-30 | 1 | 74.6812 | 2025
2025-03-30 | 2 | 61.2024 | 2025
2025-03-30 | 3 | 64.4767 | 2025
2025-03-30 | 4 | 67.9167 | 2025
2025-03-30 | 5 | 67.4303 | 2025
2025-03-30 | 6 | 67.2489 | 2025
2025-03-30 | 7 | 67.7998 | 2025
2025-03-30 | 8 | 51.8768 | 2025
2025-03-30 | 9 | 0 | 2025
2025-03-30 | 10 | 22.0453 | 2025
2025-03-30 | 11 | 46.9295 | 2025
2025-03-30 | 12 | 47.368 | 2025
2025-03-30 | 13 | 47.431 | 2025
2025-03-30 | 14 | 47.9102 | 2025
2025-03-30 | 15 | 20.9134 | 2025
2025-03-30 | 16 | 0 | 2025
2025-03-30 | 17 | 0 | 2025
2025-03-30 | 18 | 0 | 2025
2025-03-30 | 19 | 76.9932 | 2025
2025-03-30 | 20 | 82.2322 | 2025
2025-03-30 | 21 | 76.5221 | 2025
2025-03-30 | 22 | 75.4586 | 2025
2025-03-30 | 23 | 79.2281 | 2025
2025-03-31 | 0 | 75.389 | 2025
2025-03-31 | 1 | 66.7234 | 2025
2025-03-31 | 2 | 74.2345 | 2025
2025-03-31 | 3 | 68.4444 | 2025
2025-03-31 | 4 | 66.0424 | 2025
2025-03-31 | 5 | 77.5574 | 2025
2025-03-31 | 6 | 75.4659 | 2025
2025-03-31 | 7 | 87.0394 | 2025
2025-03-31 | 8 | 49.307 | 2025
2025-03-31 | 9 | 0 | 2025
2025-03-31 | 10 | 0 | 2025
2025-03-31 | 11 | 0 | 2025
2025-03-31 | 12 | 0 | 2025
2025-03-31 | 13 | 0 | 2025
2025-03-31 | 14 | 0 | 2025
2025-03-31 | 15 | 0 | 2025
2025-03-31 | 16 | 0 | 2025
2025-03-31 | 17 | 0 | 2025
2025-03-31 | 18 | 0 | 2025
2025-03-31 | 19 | 65.7106 | 2025
2025-03-31 | 20 | 78.6723 | 2025
2025-03-31 | 21 | 75.7419 | 2025
2025-03-31 | 22 | 73.1023 | 2025
2025-03-31 | 23 | 74.2937 | 2025
2025-04-01 | 0 | 86.5616 | 2025
2025-04-01 | 1 | 79.9766 | 2025
2025-04-01 | 2 | 65.7493 | 2025
2025-04-01 | 3 | 70.7553 | 2025
2025-04-01 | 4 | 68.6996 | 2025
2025-04-01 | 5 | 71.4221 | 2025
2025-04-01 | 6 | 87.5993 | 2025
2025-04-01 | 7 | 94.0799 | 2025
2025-04-01 | 8 | 137.7362 | 2025
2025-04-01 | 9 | 57.9758 | 2025
2025-04-01 | 10 | 61.2206 | 2025
2025-04-01 | 11 | 47.0216 | 2025
2025-04-01 | 12 | 10.8709 | 2025
2025-04-01 | 13 | 0 | 2025
2025-04-01 | 14 | 0 | 2025
2025-04-01 | 15 | 0 | 2025
2025-04-01 | 16 | 0 | 2025
2025-04-01 | 17 | 0 | 2025
2025-04-01 | 18 | 60.6272 | 2025
2025-04-01 | 19 | 225.8542 | 2025
2025-04-01 | 20 | 157.9477 | 2025
2025-04-01 | 21 | 102.1599 | 2025
2025-04-01 | 22 | 91.7242 | 2025
2025-04-01 | 23 | 95.2385 | 2025
2025-04-02 | 0 | 101.1055 | 2025
2025-04-02 | 1 | 97.7049 | 2025
2025-04-02 | 2 | 71.2868 | 2025
2025-04-02 | 3 | 69.8518 | 2025
2025-04-02 | 4 | 74.031 | 2025
2025-04-02 | 5 | 96.1335 | 2025
2025-04-02 | 6 | 179.2124 | 2025
2025-04-02 | 7 | 182.523 | 2025
2025-04-02 | 8 | 172.7937 | 2025
2025-04-02 | 9 | 51.6508 | 2025
2025-04-02 | 10 | 51.8909 | 2025
2025-04-02 | 11 | 50.6415 | 2025
2025-04-02 | 12 | 52.097 | 2025
2025-04-02 | 13 | 47.4163 | 2025
2025-04-02 | 14 | 45.567 | 2025
2025-04-02 | 15 | 33.6239 | 2025
2025-04-02 | 16 | 4.7418 | 2025
2025-04-02 | 17 | 30.11 | 2025
2025-04-02 | 18 | 26.6786 | 2025
2025-04-02 | 19 | 166.8109 | 2025
2025-04-02 | 20 | 109.2082 | 2025
2025-04-02 | 21 | 95.1931 | 2025
2025-04-02 | 22 | 152.3721 | 2025
2025-04-02 | 23 | 216.3681 | 2025
2025-04-03 | 0 | 228.0317 | 2025
2025-04-03 | 1 | 175.1416 | 2025
2025-04-03 | 2 | 147.6036 | 2025
2025-04-03 | 3 | 132.6986 | 2025
2025-04-03 | 4 | 89.9243 | 2025
2025-04-03 | 5 | 64.9014 | 2025
2025-04-03 | 6 | 64.0149 | 2025
2025-04-03 | 7 | 81.8904 | 2025
2025-04-03 | 8 | 79.6006 | 2025
2025-04-03 | 9 | 0 | 2025
2025-04-03 | 10 | 0 | 2025
2025-04-03 | 11 | 0 | 2025
2025-04-03 | 12 | 0 | 2025
2025-04-03 | 13 | 0 | 2025
2025-04-03 | 14 | 0 | 2025
2025-04-03 | 15 | 0 | 2025
2025-04-03 | 16 | 0 | 2025
2025-04-03 | 17 | 0 | 2025
2025-04-03 | 18 | 9.2831 | 2025
2025-04-03 | 19 | 62.8873 | 2025
2025-04-03 | 20 | 69.6755 | 2025
2025-04-03 | 21 | 68.894 | 2025
2025-04-03 | 22 | 71.2359 | 2025
2025-04-03 | 23 | 73.2437 | 2025
2025-04-04 | 0 | 68.9643 | 2025
2025-04-04 | 1 | 67.5909 | 2025
2025-04-04 | 2 | 70.4429 | 2025
2025-04-04 | 3 | 75.3922 | 2025
2025-04-04 | 4 | 84.182 | 2025
2025-04-04 | 5 | 96.0616 | 2025
2025-04-04 | 6 | 96.193 | 2025
2025-04-04 | 7 | 134.8806 | 2025
2025-04-04 | 8 | 116.6361 | 2025
2025-04-04 | 9 | 16.4924 | 2025
2025-04-04 | 10 | 0 | 2025
2025-04-04 | 11 | 30.0059 | 2025
2025-04-04 | 12 | 44.0114 | 2025
2025-04-04 | 13 | 44.9896 | 2025
2025-04-04 | 14 | 45.2231 | 2025
2025-04-04 | 15 | 26.1858 | 2025
2025-04-04 | 16 | 19.3221 | 2025
2025-04-04 | 17 | 0 | 2025
2025-04-04 | 18 | 32.5256 | 2025
2025-04-04 | 19 | 184.529 | 2025
2025-04-04 | 20 | 180.0307 | 2025
2025-04-04 | 21 | 149.2395 | 2025
2025-04-04 | 22 | 160.8522 | 2025
2025-04-04 | 23 | 185.1396 | 2025
2025-04-05 | 0 | 105.6729 | 2025
2025-04-05 | 1 | 97.5913 | 2025
2025-04-05 | 2 | 111.1654 | 2025
2025-04-05 | 3 | 134.1714 | 2025
2025-04-05 | 4 | 176.7476 | 2025
2025-04-05 | 5 | 176.6575 | 2025
2025-04-05 | 6 | 179.2648 | 2025
2025-04-05 | 7 | 179.404 | 2025
2025-04-05 | 8 | 98.7995 | 2025
2025-04-05 | 9 | 16.5164 | 2025
2025-04-05 | 10 | 24.6984 | 2025
2025-04-05 | 11 | 49.6639 | 2025
2025-04-05 | 12 | 48.2118 | 2025
2025-04-05 | 13 | 46.4534 | 2025
2025-04-05 | 14 | 31.0973 | 2025
2025-04-05 | 15 | 24.3974 | 2025
2025-04-05 | 16 | 46.4759 | 2025
2025-04-05 | 17 | 48.2687 | 2025
2025-04-05 | 18 | 61.8345 | 2025
2025-04-05 | 19 | 189.4346 | 2025
2025-04-05 | 20 | 210.9284 | 2025
2025-04-05 | 21 | 195.3904 | 2025
2025-04-05 | 22 | 204.3937 | 2025
2025-04-05 | 23 | 196.2582 | 2025
2025-04-06 | 0 | 159.0801 | 2025
2025-04-06 | 1 | 158.3551 | 2025
2025-04-06 | 2 | 190.0246 | 2025
2025-04-06 | 3 | 177.5148 | 2025
2025-04-06 | 4 | 172.9221 | 2025
2025-04-06 | 5 | 196.4341 | 2025
2025-04-06 | 6 | 107.7006 | 2025
2025-04-06 | 7 | 47.9936 | 2025
2025-04-06 | 8 | 0 | 2025
2025-04-06 | 9 | 0 | 2025
2025-04-06 | 10 | 0 | 2025
2025-04-06 | 11 | 0 | 2025
2025-04-06 | 12 | 0 | 2025
2025-04-06 | 13 | 0 | 2025
2025-04-06 | 14 | 0 | 2025
2025-04-06 | 15 | 0 | 2025
2025-04-06 | 16 | 0 | 2025
2025-04-06 | 17 | 8.7869 | 2025
2025-04-06 | 18 | 98.402 | 2025
2025-04-06 | 19 | 108.9128 | 2025
2025-04-06 | 20 | 142.5314 | 2025
2025-04-06 | 21 | 184.8974 | 2025
2025-04-06 | 22 | 197.6297 | 2025
2025-04-06 | 23 | 117.1673 | 2025
2025-04-07 | 0 | 97.8393 | 2025
2025-04-07 | 1 | 139.9253 | 2025
2025-04-07 | 2 | 175.6078 | 2025
2025-04-07 | 3 | 175.4703 | 2025
2025-04-07 | 4 | 117.0881 | 2025
2025-04-07 | 5 | 151.9072 | 2025
2025-04-07 | 6 | 167.7571 | 2025
2025-04-07 | 7 | 45.9587 | 2025
2025-04-07 | 8 | 7.112 | 2025
2025-04-07 | 9 | 42.5656 | 2025
2025-04-07 | 10 | 47.8533 | 2025
2025-04-07 | 11 | 44.9279 | 2025
2025-04-07 | 12 | 44.0749 | 2025
2025-04-07 | 13 | 37.2754 | 2025
2025-04-07 | 14 | 0 | 2025
2025-04-07 | 15 | 0 | 2025
2025-04-07 | 16 | 0 | 2025
2025-04-07 | 17 | 91.8499 | 2025
2025-04-07 | 18 | 182.5017 | 2025
2025-04-07 | 19 | 118.3219 | 2025
2025-04-07 | 20 | 76.8867 | 2025
2025-04-07 | 21 | 61.8713 | 2025
2025-04-07 | 22 | 65.8728 | 2025
2025-04-07 | 23 | 64.8525 | 2025
2025-04-08 | 0 | 73.3286 | 2025
2025-04-08 | 1 | 119.9244 | 2025
2025-04-08 | 2 | 163.0748 | 2025
2025-04-08 | 3 | 180.2198 | 2025
2025-04-08 | 4 | 124.8532 | 2025
2025-04-08 | 5 | 101.0599 | 2025
2025-04-08 | 6 | 190.5313 | 2025
2025-04-08 | 7 | 141.7391 | 2025
2025-04-08 | 8 | 102.0947 | 2025
2025-04-08 | 9 | 76.9688 | 2025
2025-04-08 | 10 | 74.8066 | 2025
2025-04-08 | 11 | 74.7619 | 2025
2025-04-08 | 12 | 74.8919 | 2025
2025-04-08 | 13 | 74.6401 | 2025
2025-04-08 | 14 | 78.8182 | 2025
2025-04-08 | 15 | 160.7974 | 2025
2025-04-08 | 16 | 166.601 | 2025
2025-04-08 | 17 | 192.7157 | 2025
2025-04-08 | 18 | 221.4381 | 2025
2025-04-08 | 19 | 214.0338 | 2025
2025-04-08 | 20 | 182.7855 | 2025
2025-04-08 | 21 | 139.6131 | 2025
2025-04-08 | 22 | 157.558 | 2025
2025-04-08 | 23 | 207.191 | 2025
2025-04-09 | 0 | 154.6332 | 2025
2025-04-09 | 1 | 109.1797 | 2025
2025-04-09 | 2 | 178.9111 | 2025
2025-04-09 | 3 | 190.1623 | 2025
2025-04-09 | 4 | 178.5023 | 2025
2025-04-09 | 5 | 207.624 | 2025
2025-04-09 | 6 | 242.5859 | 2025
2025-04-09 | 7 | 193.5604 | 2025
2025-04-09 | 8 | 198.9506 | 2025
2025-04-09 | 9 | 265.8264 | 2025
2025-04-09 | 10 | 269.1103 | 2025
2025-04-09 | 11 | 237.6848 | 2025
2025-04-09 | 12 | 89.9457 | 2025
2025-04-09 | 13 | 0 | 2025
2025-04-09 | 14 | 0 | 2025
2025-04-09 | 15 | 0 | 2025
2025-04-09 | 16 | 0 | 2025
2025-04-09 | 17 | 130.3026 | 2025
2025-04-09 | 18 | 181.61 | 2025
2025-04-09 | 19 | 115.1996 | 2025
2025-04-09 | 20 | 82.0806 | 2025
2025-04-09 | 21 | 75.3778 | 2025
2025-04-09 | 22 | 126.0542 | 2025
2025-04-09 | 23 | 204.4482 | 2025
2025-04-10 | 0 | 128.3982 | 2025
2025-04-10 | 1 | 103.313 | 2025
2025-04-10 | 2 | 131.6779 | 2025
2025-04-10 | 3 | 93.8535 | 2025
2025-04-10 | 4 | 129.1839 | 2025
2025-04-10 | 5 | 201.3323 | 2025
2025-04-10 | 6 | 98.4529 | 2025
2025-04-10 | 7 | 83.3343 | 2025
2025-04-10 | 8 | 0 | 2025
2025-04-10 | 9 | 0 | 2025
2025-04-10 | 10 | 0 | 2025
2025-04-10 | 11 | 0 | 2025
2025-04-10 | 12 | 29.7227 | 2025
2025-04-10 | 13 | 49.7468 | 2025
2025-04-10 | 14 | 50.4438 | 2025
2025-04-10 | 15 | 52.1702 | 2025
2025-04-10 | 16 | 54.2666 | 2025
2025-04-10 | 17 | 100.9995 | 2025
2025-04-10 | 18 | 187.5823 | 2025
2025-04-10 | 19 | 146.8089 | 2025
2025-04-10 | 20 | 156.5151 | 2025
2025-04-10 | 21 | 127.4616 | 2025
2025-04-10 | 22 | 118.3516 | 2025
2025-04-10 | 23 | 130.8593 | 2025
2025-04-11 | 0 | 199.9862 | 2025
2025-04-11 | 1 | 146.3349 | 2025
2025-04-11 | 2 | 100.5541 | 2025
2025-04-11 | 3 | 98.4517 | 2025
2025-04-11 | 4 | 120.5828 | 2025
2025-04-11 | 5 | 115.1859 | 2025
2025-04-11 | 6 | 72.5877 | 2025
2025-04-11 | 7 | 94.792 | 2025
2025-04-11 | 8 | 79.732 | 2025
2025-04-11 | 9 | 84.1057 | 2025
2025-04-11 | 10 | 92.3078 | 2025
2025-04-11 | 11 | 64.0225 | 2025
2025-04-11 | 12 | 52.3637 | 2025
2025-04-11 | 13 | 61.3765 | 2025
2025-04-11 | 14 | 63.5406 | 2025
2025-04-11 | 15 | 87.8851 | 2025
2025-04-11 | 16 | 62.3422 | 2025
2025-04-11 | 17 | 79.2338 | 2025
2025-04-11 | 18 | 115.6217 | 2025
2025-04-11 | 19 | 74.0706 | 2025
2025-04-11 | 20 | 68.9769 | 2025
2025-04-11 | 21 | 79.943 | 2025
2025-04-11 | 22 | 117.1206 | 2025
2025-04-11 | 23 | 152.4396 | 2025
2025-04-12 | 0 | 102.8879 | 2025
2025-04-12 | 1 | 73.382 | 2025
2025-04-12 | 2 | 73.9577 | 2025
2025-04-12 | 3 | 75.1129 | 2025
2025-04-12 | 4 | 69.8165 | 2025
2025-04-12 | 5 | 72.0951 | 2025
2025-04-12 | 6 | 80.0363 | 2025
2025-04-12 | 7 | 60.4552 | 2025
2025-04-12 | 8 | 12.0755 | 2025
2025-04-12 | 9 | 0 | 2025
2025-04-12 | 10 | 0 | 2025
2025-04-12 | 11 | 0 | 2025
2025-04-12 | 12 | 0 | 2025
2025-04-12 | 13 | 0 | 2025
2025-04-12 | 14 | 0 | 2025
2025-04-12 | 15 | 0 | 2025
2025-04-12 | 16 | 0 | 2025
2025-04-12 | 17 | 36.9722 | 2025
2025-04-12 | 18 | 89.5905 | 2025
2025-04-12 | 19 | 112.0905 | 2025
2025-04-12 | 20 | 126.2756 | 2025
2025-04-12 | 21 | 126.0284 | 2025
2025-04-12 | 22 | 112.8347 | 2025
2025-04-12 | 23 | 127.2524 | 2025
2025-04-13 | 0 | 107.062 | 2025
2025-04-13 | 1 | 101.918 | 2025
2025-04-13 | 2 | 77.6657 | 2025
2025-04-13 | 3 | 82.7006 | 2025
2025-04-13 | 4 | 95.9824 | 2025
2025-04-13 | 5 | 97.891 | 2025
2025-04-13 | 6 | 97.3438 | 2025
2025-04-13 | 7 | 88.0146 | 2025
2025-04-13 | 8 | 40.6725 | 2025
2025-04-13 | 9 | 0 | 2025
2025-04-13 | 10 | 0 | 2025
2025-04-13 | 11 | 33.3733 | 2025
2025-04-13 | 12 | 15.4994 | 2025
2025-04-13 | 13 | 36.956 | 2025
2025-04-13 | 14 | 46.1449 | 2025
2025-04-13 | 15 | 45.3531 | 2025
2025-04-13 | 16 | 50.7413 | 2025
2025-04-13 | 17 | 65.7794 | 2025
2025-04-13 | 18 | 99.8115 | 2025
2025-04-13 | 19 | 132.5371 | 2025
2025-04-13 | 20 | 209.2461 | 2025
2025-04-13 | 21 | 209.9166 | 2025
2025-04-13 | 22 | 157.5768 | 2025
2025-04-13 | 23 | 111.3859 | 2025
2025-04-14 | 0 | 95.5272 | 2025
2025-04-14 | 1 | 89.3256 | 2025
2025-04-14 | 2 | 89.3908 | 2025
2025-04-14 | 3 | 78.1156 | 2025
2025-04-14 | 4 | 75.7545 | 2025
2025-04-14 | 5 | 84.9333 | 2025
2025-04-14 | 6 | 100.675 | 2025
2025-04-14 | 7 | 88.4449 | 2025
2025-04-14 | 8 | 0 | 2025
2025-04-14 | 9 | 23.7195 | 2025
2025-04-14 | 10 | 15.5784 | 2025
2025-04-14 | 11 | 52.7029 | 2025
2025-04-14 | 12 | 50.9228 | 2025
2025-04-14 | 13 | 54.8171 | 2025
2025-04-14 | 14 | 58.6433 | 2025
2025-04-14 | 15 | 53.4934 | 2025
2025-04-14 | 16 | 54.1831 | 2025
2025-04-14 | 17 | 107.4804 | 2025
2025-04-14 | 18 | 172.6156 | 2025
2025-04-14 | 19 | 194.3946 | 2025
2025-04-14 | 20 | 216.2952 | 2025
2025-04-14 | 21 | 193.5067 | 2025
2025-04-14 | 22 | 159.4833 | 2025
2025-04-14 | 23 | 189.9201 | 2025
2025-04-15 | 0 | 199.5896 | 2025
2025-04-15 | 1 | 136.5985 | 2025
2025-04-15 | 2 | 112.343 | 2025
2025-04-15 | 3 | 79.6267 | 2025
2025-04-15 | 4 | 79.1071 | 2025
2025-04-15 | 5 | 91.2288 | 2025
2025-04-15 | 6 | 158.1441 | 2025
2025-04-15 | 7 | 118.1479 | 2025
2025-04-15 | 8 | 33.962 | 2025
2025-04-15 | 9 | 59.0459 | 2025
2025-04-15 | 10 | 58.1402 | 2025
2025-04-15 | 11 | 50.4293 | 2025
2025-04-15 | 12 | 44.5044 | 2025
2025-04-15 | 13 | 0 | 2025
2025-04-15 | 14 | 11.4687 | 2025
2025-04-15 | 15 | 46.9296 | 2025
2025-04-15 | 16 | 63.8725 | 2025
2025-04-15 | 17 | 73.7015 | 2025
2025-04-15 | 18 | 132.1841 | 2025
2025-04-15 | 19 | 143.963 | 2025
2025-04-15 | 20 | 124.7452 | 2025
2025-04-15 | 21 | 134.7964 | 2025
2025-04-15 | 22 | 199.3422 | 2025
2025-04-15 | 23 | 239.2878 | 2025
2025-04-16 | 0 | 217.7382 | 2025
2025-04-16 | 1 | 215.3788 | 2025
2025-04-16 | 2 | 209.258 | 2025
2025-04-16 | 3 | 154.0136 | 2025
2025-04-16 | 4 | 133.7682 | 2025
2025-04-16 | 5 | 159.6887 | 2025
2025-04-16 | 6 | 193.3512 | 2025
2025-04-16 | 7 | 132.2438 | 2025
2025-04-16 | 8 | 50.1417 | 2025
2025-04-16 | 9 | 52.0435 | 2025
2025-04-16 | 10 | 55.8265 | 2025
2025-04-16 | 11 | 49.9691 | 2025
2025-04-16 | 12 | 46.9584 | 2025
2025-04-16 | 13 | 46.7269 | 2025
2025-04-16 | 14 | 50.9987 | 2025
2025-04-16 | 15 | 39.7946 | 2025
2025-04-16 | 16 | 46.2851 | 2025
2025-04-16 | 17 | 94.7617 | 2025
2025-04-16 | 18 | 126.9739 | 2025
2025-04-16 | 19 | 138.5789 | 2025
2025-04-16 | 20 | 110.8479 | 2025
2025-04-16 | 21 | 97.7161 | 2025
2025-04-16 | 22 | 118.0157 | 2025
2025-04-16 | 23 | 124.7665 | 2025
2025-04-17 | 0 | 127.4221 | 2025
2025-04-17 | 1 | 135.8973 | 2025
2025-04-17 | 2 | 136.147 | 2025
2025-04-17 | 3 | 135.687 | 2025
2025-04-17 | 4 | 135.2169 | 2025
2025-04-17 | 5 | 137.1473 | 2025
2025-04-17 | 6 | 139.4808 | 2025
2025-04-17 | 7 | 103.5087 | 2025
2025-04-17 | 8 | 49.5641 | 2025
2025-04-17 | 9 | 47.6366 | 2025
2025-04-17 | 10 | 48.6775 | 2025
2025-04-17 | 11 | 51.7504 | 2025
2025-04-17 | 12 | 22.8264 | 2025
2025-04-17 | 13 | 0 | 2025
2025-04-17 | 14 | 0 | 2025
2025-04-17 | 15 | 0 | 2025
2025-04-17 | 16 | 0 | 2025
2025-04-17 | 17 | 65.0236 | 2025
2025-04-17 | 18 | 128.5221 | 2025
2025-04-17 | 19 | 134.5352 | 2025
2025-04-17 | 20 | 106.9059 | 2025
2025-04-17 | 21 | 101.9802 | 2025
2025-04-17 | 22 | 101.9577 | 2025
2025-04-17 | 23 | 97.4191 | 2025
2025-04-18 | 0 | 127.7588 | 2025
2025-04-18 | 1 | 83.1174 | 2025
2025-04-18 | 2 | 69.8704 | 2025
2025-04-18 | 3 | 69.6382 | 2025
2025-04-18 | 4 | 69.5745 | 2025
2025-04-18 | 5 | 62.3213 | 2025
2025-04-18 | 6 | 78.8648 | 2025
2025-04-18 | 7 | 26.1117 | 2025
2025-04-18 | 8 | 0 | 2025
2025-04-18 | 9 | 0 | 2025
2025-04-18 | 10 | 26.8323 | 2025
2025-04-18 | 11 | 41.9394 | 2025
2025-04-18 | 12 | 14.4673 | 2025
2025-04-18 | 13 | 42.9552 | 2025
2025-04-18 | 14 | 40.2764 | 2025
2025-04-18 | 15 | 11.8216 | 2025
2025-04-18 | 16 | 45.8941 | 2025
2025-04-18 | 17 | 107.6513 | 2025
2025-04-18 | 18 | 167.6318 | 2025
2025-04-18 | 19 | 165.0877 | 2025
2025-04-18 | 20 | 163.8157 | 2025
2025-04-18 | 21 | 145.0877 | 2025
2025-04-18 | 22 | 136.8876 | 2025
2025-04-18 | 23 | 151.5944 | 2025
2025-04-19 | 0 | 157.3201 | 2025
2025-04-19 | 1 | 141.1269 | 2025
2025-04-19 | 2 | 110.98 | 2025
2025-04-19 | 3 | 86.0882 | 2025
2025-04-19 | 4 | 100.0336 | 2025
2025-04-19 | 5 | 100.2957 | 2025
2025-04-19 | 6 | 66.6677 | 2025
2025-04-19 | 7 | 57.987 | 2025
2025-04-19 | 8 | 38.6396 | 2025
2025-04-19 | 9 | 10.1354 | 2025
2025-04-19 | 10 | 43.267 | 2025
2025-04-19 | 11 | 53.7487 | 2025
2025-04-19 | 12 | 51.9112 | 2025
2025-04-19 | 13 | 77.2932 | 2025
2025-04-19 | 14 | 129.74 | 2025
2025-04-19 | 15 | 185.3628 | 2025
2025-04-19 | 16 | 185.5347 | 2025
2025-04-19 | 17 | 180.1447 | 2025
2025-04-19 | 18 | 203.7918 | 2025
2025-04-19 | 19 | 190.3028 | 2025
2025-04-19 | 20 | 181.3862 | 2025
2025-04-19 | 21 | 179.7868 | 2025
2025-04-19 | 22 | 179.9454 | 2025
2025-04-19 | 23 | 164.1752 | 2025
2025-04-20 | 0 | 144.4945 | 2025
2025-04-20 | 1 | 112.761 | 2025
2025-04-20 | 2 | 83.8853 | 2025
2025-04-20 | 3 | 90.7851 | 2025
2025-04-20 | 4 | 94.6577 | 2025
2025-04-20 | 5 | 140.4178 | 2025
2025-04-20 | 6 | 140.5469 | 2025
2025-04-20 | 7 | 123.7743 | 2025
2025-04-20 | 8 | 30.0788 | 2025
2025-04-20 | 9 | 51.8239 | 2025
2025-04-20 | 10 | 90.778 | 2025
2025-04-20 | 11 | 79.5706 | 2025
2025-04-20 | 12 | 77.0605 | 2025
2025-04-20 | 13 | 79.2729 | 2025
2025-04-20 | 14 | 75.6742 | 2025
2025-04-20 | 15 | 71.7507 | 2025
2025-04-20 | 16 | 86.9576 | 2025
2025-04-20 | 17 | 164.3875 | 2025
2025-04-20 | 18 | 197.1095 | 2025
2025-04-20 | 19 | 210.6995 | 2025
2025-04-20 | 20 | 215.2291 | 2025
2025-04-20 | 21 | 213.0309 | 2025
2025-04-20 | 22 | 218.1611 | 2025
2025-04-20 | 23 | 210.9097 | 2025
2025-04-21 | 0 | 100.084 | 2025
2025-04-21 | 1 | 68.0486 | 2025
2025-04-21 | 2 | 74.9287 | 2025
2025-04-21 | 3 | 116.5851 | 2025
2025-04-21 | 4 | 67.2833 | 2025
2025-04-21 | 5 | 99.1899 | 2025
2025-04-21 | 6 | 150.7158 | 2025
2025-04-21 | 7 | 147.8867 | 2025
2025-04-21 | 8 | 73.7625 | 2025
2025-04-21 | 9 | 96.554 | 2025
2025-04-21 | 10 | 174.7544 | 2025
2025-04-21 | 11 | 162.1287 | 2025
2025-04-21 | 12 | 156.1775 | 2025
2025-04-21 | 13 | 182.9533 | 2025
2025-04-21 | 14 | 185.9165 | 2025
2025-04-21 | 15 | 195.3558 | 2025
2025-04-21 | 16 | 214.4977 | 2025
2025-04-21 | 17 | 184.332 | 2025
2025-04-21 | 18 | 184.4705 | 2025
2025-04-21 | 19 | 223.1934 | 2025
2025-04-21 | 20 | 223.5616 | 2025
2025-04-21 | 21 | 219.0067 | 2025
2025-04-21 | 22 | 213.061 | 2025
2025-04-21 | 23 | 212.7457 | 2025
2025-04-22 | 0 | 182.3689 | 2025
2025-04-22 | 1 | 170.8131 | 2025
2025-04-22 | 2 | 134.0805 | 2025
2025-04-22 | 3 | 115.0328 | 2025
2025-04-22 | 4 | 130.5599 | 2025
2025-04-22 | 5 | 130.8317 | 2025
2025-04-22 | 6 | 140.3352 | 2025
2025-04-22 | 7 | 105.7274 | 2025
2025-04-22 | 8 | 12.6668 | 2025
2025-04-22 | 9 | 47.2906 | 2025
2025-04-22 | 10 | 46.0556 | 2025
2025-04-22 | 11 | 56.1891 | 2025
2025-04-22 | 12 | 29.6041 | 2025
2025-04-22 | 13 | 44.9087 | 2025
2025-04-22 | 14 | 58.7789 | 2025
2025-04-22 | 15 | 99.3392 | 2025
2025-04-22 | 16 | 104.045 | 2025
2025-04-22 | 17 | 103.977 | 2025
2025-04-22 | 18 | 116.0726 | 2025
2025-04-22 | 19 | 141.6654 | 2025
2025-04-22 | 20 | 119.6413 | 2025
2025-04-22 | 21 | 97.5225 | 2025
2025-04-22 | 22 | 87.1246 | 2025
2025-04-22 | 23 | 100.3974 | 2025
2025-04-23 | 0 | 100.2196 | 2025
2025-04-23 | 1 | 99.4752 | 2025
2025-04-23 | 2 | 99.153 | 2025
2025-04-23 | 3 | 98.5209 | 2025
2025-04-23 | 4 | 99.2423 | 2025
2025-04-23 | 5 | 99.6698 | 2025
2025-04-23 | 6 | 107.2984 | 2025
2025-04-23 | 7 | 134.437 | 2025
2025-04-23 | 8 | 49.8354 | 2025
2025-04-23 | 9 | 56.3631 | 2025
2025-04-23 | 10 | 71.8814 | 2025
2025-04-23 | 11 | 84.3369 | 2025
2025-04-23 | 12 | 76.2459 | 2025
2025-04-23 | 13 | 95.8982 | 2025
2025-04-23 | 14 | 97.5409 | 2025
2025-04-23 | 15 | 99.4283 | 2025
2025-04-23 | 16 | 101.479 | 2025
2025-04-23 | 17 | 107.1614 | 2025
2025-04-23 | 18 | 119.8785 | 2025
2025-04-23 | 19 | 102.8356 | 2025
2025-04-23 | 20 | 91.2271 | 2025
2025-04-23 | 21 | 73.0522 | 2025
2025-04-23 | 22 | 72.8183 | 2025
2025-04-23 | 23 | 74.6292 | 2025
2025-04-24 | 0 | 58.6508 | 2025
2025-04-24 | 1 | 62.0399 | 2025
2025-04-24 | 2 | 67.9536 | 2025
2025-04-24 | 3 | 61.9027 | 2025
2025-04-24 | 4 | 64.8901 | 2025
2025-04-24 | 5 | 72.8962 | 2025
2025-04-24 | 6 | 78.214 | 2025
2025-04-24 | 7 | 80.3373 | 2025
2025-04-24 | 8 | 21.8656 | 2025
2025-04-24 | 9 | 52.6374 | 2025
2025-04-24 | 10 | 43.4245 | 2025
2025-04-24 | 11 | 23.8466 | 2025
2025-04-24 | 12 | 0 | 2025
2025-04-24 | 13 | 0 | 2025
2025-04-24 | 14 | 0 | 2025
2025-04-24 | 15 | 0 | 2025
2025-04-24 | 16 | 0 | 2025
2025-04-24 | 17 | 58.0052 | 2025
2025-04-24 | 18 | 68.78 | 2025
2025-04-24 | 19 | 68.8593 | 2025
2025-04-24 | 20 | 74.8739 | 2025
2025-04-24 | 21 | 82.4801 | 2025
2025-04-24 | 22 | 83.0466 | 2025
2025-04-24 | 23 | 90.7168 | 2025
2025-04-25 | 0 | 100.8622 | 2025
2025-04-25 | 1 | 82.127 | 2025
2025-04-25 | 2 | 69.1672 | 2025
2025-04-25 | 3 | 66.3733 | 2025
2025-04-25 | 4 | 81.032 | 2025
2025-04-25 | 5 | 100.6689 | 2025
2025-04-25 | 6 | 109.7571 | 2025
2025-04-25 | 7 | 82.2269 | 2025
2025-04-25 | 8 | 87.9141 | 2025
2025-04-25 | 9 | 103.8755 | 2025
2025-04-25 | 10 | 123.0197 | 2025
2025-04-25 | 11 | 141.4457 | 2025
2025-04-25 | 12 | 147.0835 | 2025
2025-04-25 | 13 | 111.9546 | 2025
2025-04-25 | 14 | 91.1921 | 2025
2025-04-25 | 15 | 92.6334 | 2025
2025-04-25 | 16 | 79.6755 | 2025
2025-04-25 | 17 | 115.2025 | 2025
2025-04-25 | 18 | 108.9275 | 2025
2025-04-25 | 19 | 107.4627 | 2025
2025-04-25 | 20 | 106.4006 | 2025
2025-04-25 | 21 | 105.5883 | 2025
2025-04-25 | 22 | 111.0128 | 2025
2025-04-25 | 23 | 115.4181 | 2025
2025-04-26 | 0 | 69.768 | 2025
2025-04-26 | 1 | 70.4016 | 2025
2025-04-26 | 2 | 92.8218 | 2025
2025-04-26 | 3 | 66.8181 | 2025
2025-04-26 | 4 | 78.7828 | 2025
2025-04-26 | 5 | 64.9808 | 2025
2025-04-26 | 6 | 85.8537 | 2025
2025-04-26 | 7 | 68.7679 | 2025
2025-04-26 | 8 | 79.7347 | 2025
2025-04-26 | 9 | 85.0153 | 2025
2025-04-26 | 10 | 77.0515 | 2025
2025-04-26 | 11 | 83.1217 | 2025
2025-04-26 | 12 | 69.1192 | 2025
2025-04-26 | 13 | 40.9678 | 2025
2025-04-26 | 14 | 43.298 | 2025
2025-04-26 | 15 | 48.0466 | 2025
2025-04-26 | 16 | 68.0927 | 2025
2025-04-26 | 17 | 111.4337 | 2025
2025-04-26 | 18 | 124.002 | 2025
2025-04-26 | 19 | 150.3101 | 2025
2025-04-26 | 20 | 113.0542 | 2025
2025-04-26 | 21 | 80.871 | 2025
2025-04-26 | 22 | 60.1667 | 2025
2025-04-26 | 23 | 79.5566 | 2025
2025-04-27 | 0 | 72.2945 | 2025
2025-04-27 | 1 | 81.8081 | 2025
2025-04-27 | 2 | 81.1205 | 2025
2025-04-27 | 3 | 80.7321 | 2025
2025-04-27 | 4 | 79.6427 | 2025
2025-04-27 | 5 | 70.1479 | 2025
2025-04-27 | 6 | 69.2001 | 2025
2025-04-27 | 7 | 24.6377 | 2025
2025-04-27 | 8 | 28.9212 | 2025
2025-04-27 | 9 | 12.6656 | 2025
2025-04-27 | 10 | 25.4958 | 2025
2025-04-27 | 11 | 39.1643 | 2025
2025-04-27 | 12 | 39.1752 | 2025
2025-04-27 | 13 | 58.095 | 2025
2025-04-27 | 14 | 51.9618 | 2025
2025-04-27 | 15 | 38.4025 | 2025
2025-04-27 | 16 | 45.9617 | 2025
2025-04-27 | 17 | 82.817 | 2025
2025-04-27 | 18 | 103.7061 | 2025
2025-04-27 | 19 | 77.6881 | 2025
2025-04-27 | 20 | 79.5339 | 2025
2025-04-27 | 21 | 84.8843 | 2025
2025-04-27 | 22 | 76.6847 | 2025
2025-04-27 | 23 | 61.3847 | 2025
2025-04-28 | 0 | 65.3039 | 2025
2025-04-28 | 1 | 60.7452 | 2025
2025-04-28 | 2 | 62.9083 | 2025
2025-04-28 | 3 | 63.3457 | 2025
2025-04-28 | 4 | 62.9779 | 2025
2025-04-28 | 5 | 73.1397 | 2025
2025-04-28 | 6 | 82.3853 | 2025
2025-04-28 | 7 | 56.7594 | 2025
2025-04-28 | 8 | 6.0569 | 2025
2025-04-28 | 9 | 0 | 2025
2025-04-28 | 10 | 13.4265 | 2025
2025-04-28 | 11 | 37.3246 | 2025
2025-04-28 | 12 | 34.7963 | 2025
2025-04-28 | 13 | 2.1633 | 2025
2025-04-28 | 14 | 0 | 2025
2025-04-28 | 15 | 0 | 2025
2025-04-28 | 16 | 17.1398 | 2025
2025-04-28 | 17 | 89.9124 | 2025
2025-04-28 | 18 | 115.9094 | 2025
2025-04-28 | 19 | 149.0223 | 2025
2025-04-28 | 20 | 143.2343 | 2025
2025-04-28 | 21 | 83.4163 | 2025
2025-04-28 | 22 | 89.6341 | 2025
2025-04-28 | 23 | 113.0257 | 2025
2025-04-29 | 0 | 83.9367 | 2025
2025-04-29 | 1 | 81.1681 | 2025
2025-04-29 | 2 | 80.8444 | 2025
2025-04-29 | 3 | 96.5748 | 2025
2025-04-29 | 4 | 109.1283 | 2025
2025-04-29 | 5 | 124.2262 | 2025
2025-04-29 | 6 | 147.8237 | 2025
2025-04-29 | 7 | 123.026 | 2025
2025-04-29 | 8 | 41.504 | 2025
2025-04-29 | 9 | 91.6451 | 2025
2025-04-29 | 10 | 289.4286 | 2025
2025-04-29 | 11 | 290.0152 | 2025
2025-04-29 | 12 | 206.3248 | 2025
2025-04-29 | 13 | 33.6628 | 2025
2025-04-29 | 14 | 33.8916 | 2025
2025-04-29 | 15 | 36.9264 | 2025
2025-04-29 | 16 | 80.5705 | 2025
2025-04-29 | 17 | 154.8627 | 2025
2025-04-29 | 18 | 183.5855 | 2025
2025-04-29 | 19 | 188.4572 | 2025
2025-04-29 | 20 | 204.0211 | 2025
2025-04-29 | 21 | 167.0089 | 2025
2025-04-29 | 22 | 166.7892 | 2025
2025-04-29 | 23 | 201.7504 | 2025
2025-04-30 | 0 | 171.5306 | 2025
2025-04-30 | 1 | 165.4157 | 2025
2025-04-30 | 2 | 113.84 | 2025
2025-04-30 | 3 | 73.23 | 2025
2025-04-30 | 4 | 63.8339 | 2025
2025-04-30 | 5 | 66.3079 | 2025
2025-04-30 | 6 | 161.6814 | 2025
2025-04-30 | 7 | 130.9669 | 2025
2025-04-30 | 8 | 36.0731 | 2025
2025-04-30 | 9 | 142.9923 | 2025
2025-04-30 | 10 | 309.1745 | 2025
2025-04-30 | 11 | 310.0515 | 2025
2025-04-30 | 12 | 146.8678 | 2025
2025-04-30 | 13 | 68.2602 | 2025
2025-04-30 | 14 | 58.1358 | 2025
2025-04-30 | 15 | 71.4725 | 2025
2025-04-30 | 16 | 79.4579 | 2025
2025-04-30 | 17 | 156.3233 | 2025
2025-04-30 | 18 | 126.6454 | 2025
2025-04-30 | 19 | 77.2106 | 2025
2025-04-30 | 20 | 69.1558 | 2025
2025-04-30 | 21 | 71.6263 | 2025
2025-04-30 | 22 | 91.5128 | 2025
2025-04-30 | 23 | 70.6721 | 2025
2025-05-01 | 0 | 68.5875 | 2025
2025-05-01 | 1 | 65.4925 | 2025
2025-05-01 | 2 | 61.8273 | 2025
2025-05-01 | 3 | 64.1889 | 2025
2025-05-01 | 4 | 68.6493 | 2025
2025-05-01 | 5 | 68.4281 | 2025
2025-05-01 | 6 | 65.9967 | 2025
2025-05-01 | 7 | 59.8194 | 2025
2025-05-01 | 8 | 12.3877 | 2025
2025-05-01 | 9 | 3.16 | 2025
2025-05-01 | 10 | 0 | 2025
2025-05-01 | 11 | 0 | 2025
2025-05-01 | 12 | 0 | 2025
2025-05-01 | 13 | 0 | 2025
2025-05-01 | 14 | 0 | 2025
2025-05-01 | 15 | 0 | 2025
2025-05-01 | 16 | 35.5015 | 2025
2025-05-01 | 17 | 107.419 | 2025
2025-05-01 | 18 | 126.9069 | 2025
2025-05-01 | 19 | 112.6419 | 2025
2025-05-01 | 20 | 74.5623 | 2025
2025-05-01 | 21 | 95.2485 | 2025
2025-05-01 | 22 | 102.0001 | 2025
2025-05-01 | 23 | 119.0352 | 2025
2025-05-02 | 0 | 93.4593 | 2025
2025-05-02 | 1 | 72.2035 | 2025
2025-05-02 | 2 | 70.6673 | 2025
2025-05-02 | 3 | 63.2177 | 2025
2025-05-02 | 4 | 69.8701 | 2025
2025-05-02 | 5 | 71.0794 | 2025
2025-05-02 | 6 | 71.7025 | 2025
2025-05-02 | 7 | 66.5565 | 2025
2025-05-02 | 8 | 26.0712 | 2025
2025-05-02 | 9 | 33.7838 | 2025
2025-05-02 | 10 | 33.5574 | 2025
2025-05-02 | 11 | 43.7768 | 2025
2025-05-02 | 12 | 31.6371 | 2025
2025-05-02 | 13 | 16.7558 | 2025
2025-05-02 | 14 | 0 | 2025
2025-05-02 | 15 | 0 | 2025
2025-05-02 | 16 | 3.221 | 2025
2025-05-02 | 17 | 66.7871 | 2025
2025-05-02 | 18 | 82.0917 | 2025
2025-05-02 | 19 | 70.9864 | 2025
2025-05-02 | 20 | 72.3653 | 2025
2025-05-02 | 21 | 75.13 | 2025
2025-05-02 | 22 | 83.2197 | 2025
2025-05-02 | 23 | 99.6582 | 2025
2025-05-03 | 0 | 95.538 | 2025
2025-05-03 | 1 | 94.3793 | 2025
2025-05-03 | 2 | 86.1965 | 2025
2025-05-03 | 3 | 72.7628 | 2025
2025-05-03 | 4 | 72.4207 | 2025
2025-05-03 | 5 | 72.2905 | 2025
2025-05-03 | 6 | 72.4207 | 2025
2025-05-03 | 7 | 55.0659 | 2025
2025-05-03 | 8 | 2.7617 | 2025
2025-05-03 | 9 | 0 | 2025
2025-05-03 | 10 | 19.9231 | 2025
2025-05-03 | 11 | 51.07 | 2025
2025-05-03 | 12 | 38.412 | 2025
2025-05-03 | 13 | 25.0231 | 2025
2025-05-03 | 14 | 0 | 2025
2025-05-03 | 15 | 0 | 2025
2025-05-03 | 16 | 34.3528 | 2025
2025-05-03 | 17 | 75.7954 | 2025
2025-05-03 | 18 | 84.1001 | 2025
2025-05-03 | 19 | 83.5502 | 2025
2025-05-03 | 20 | 76.6464 | 2025
2025-05-03 | 21 | 75.9314 | 2025
2025-05-03 | 22 | 82.7839 | 2025
2025-05-03 | 23 | 82.2207 | 2025
2025-05-04 | 0 | 82.1651 | 2025
2025-05-04 | 1 | 87.5849 | 2025
2025-05-04 | 2 | 81.6923 | 2025
2025-05-04 | 3 | 72.5364 | 2025
2025-05-04 | 4 | 78.3267 | 2025
2025-05-04 | 5 | 75.442 | 2025
2025-05-04 | 6 | 73.9265 | 2025
2025-05-04 | 7 | 53.97 | 2025
2025-05-04 | 8 | 0 | 2025
2025-05-04 | 9 | 0 | 2025
2025-05-04 | 10 | 0 | 2025
2025-05-04 | 11 | 0 | 2025
2025-05-04 | 12 | 23.4506 | 2025
2025-05-04 | 13 | 40.1575 | 2025
2025-05-04 | 14 | 24.3037 | 2025
2025-05-04 | 15 | 0 | 2025
2025-05-04 | 16 | 0 | 2025
2025-05-04 | 17 | 65.2762 | 2025
2025-05-04 | 18 | 85.0705 | 2025
2025-05-04 | 19 | 90.1838 | 2025
2025-05-04 | 20 | 96.1796 | 2025
2025-05-04 | 21 | 94.9061 | 2025
2025-05-04 | 22 | 93.4557 | 2025
2025-05-04 | 23 | 91.6791 | 2025
2025-05-05 | 0 | 76.356 | 2025
2025-05-05 | 1 | 70.8638 | 2025
2025-05-05 | 2 | 70.5423 | 2025
2025-05-05 | 3 | 68.1228 | 2025
2025-05-05 | 4 | 67.0499 | 2025
2025-05-05 | 5 | 70.6389 | 2025
2025-05-05 | 6 | 72.2266 | 2025
2025-05-05 | 7 | 73.7878 | 2025
2025-05-05 | 8 | 41.4948 | 2025
2025-05-05 | 9 | 25.3108 | 2025
2025-05-05 | 10 | 50.345 | 2025
2025-05-05 | 11 | 54.2976 | 2025
2025-05-05 | 12 | 52.4855 | 2025
2025-05-05 | 13 | 32.3208 | 2025
2025-05-05 | 14 | 0 | 2025
2025-05-05 | 15 | 20.5733 | 2025
2025-05-05 | 16 | 47.0524 | 2025
2025-05-05 | 17 | 159.0756 | 2025
2025-05-05 | 18 | 95.5283 | 2025
2025-05-05 | 19 | 95.1035 | 2025
2025-05-05 | 20 | 105.7942 | 2025
2025-05-05 | 21 | 89.1024 | 2025
2025-05-05 | 22 | 97.8458 | 2025
2025-05-05 | 23 | 103.6459 | 2025
2025-05-06 | 0 | 70.3222 | 2025
2025-05-06 | 1 | 62.0023 | 2025
2025-05-06 | 2 | 61.1817 | 2025
2025-05-06 | 3 | 60.928 | 2025
2025-05-06 | 4 | 61.1118 | 2025
2025-05-06 | 5 | 62.1303 | 2025
2025-05-06 | 6 | 67.8677 | 2025
2025-05-06 | 7 | 80.9133 | 2025
2025-05-06 | 8 | 33.3585 | 2025
2025-05-06 | 9 | 59.8434 | 2025
2025-05-06 | 10 | 60.9011 | 2025
2025-05-06 | 11 | 62.7214 | 2025
2025-05-06 | 12 | 68.4586 | 2025
2025-05-06 | 13 | 60.1802 | 2025
2025-05-06 | 14 | 66.9584 | 2025
2025-05-06 | 15 | 66.6555 | 2025
2025-05-06 | 16 | 83.8543 | 2025
2025-05-06 | 17 | 122.7589 | 2025
2025-05-06 | 18 | 115.1719 | 2025
2025-05-06 | 19 | 103.9813 | 2025
2025-05-06 | 20 | 137.7608 | 2025
2025-05-06 | 21 | 123.446 | 2025
2025-05-06 | 22 | 134.0531 | 2025
2025-05-06 | 23 | 133.1242 | 2025
2025-05-07 | 0 | 68.3729 | 2025
2025-05-07 | 1 | 64.2505 | 2025
2025-05-07 | 2 | 63.475 | 2025
2025-05-07 | 3 | 62.2883 | 2025
2025-05-07 | 4 | 64.9141 | 2025
2025-05-07 | 5 | 70.6315 | 2025
2025-05-07 | 6 | 89.3348 | 2025
2025-05-07 | 7 | 111.9121 | 2025
2025-05-07 | 8 | 62.3823 | 2025
2025-05-07 | 9 | 65.3972 | 2025
2025-05-07 | 10 | 69.2315 | 2025
2025-05-07 | 11 | 63.5607 | 2025
2025-05-07 | 12 | 62.8725 | 2025
2025-05-07 | 13 | 43.8855 | 2025
2025-05-07 | 14 | 60.3953 | 2025
2025-05-07 | 15 | 68.48 | 2025
2025-05-07 | 16 | 64.9242 | 2025
2025-05-07 | 17 | 95.5196 | 2025
2025-05-07 | 18 | 85.3184 | 2025
2025-05-07 | 19 | 62.1919 | 2025
2025-05-07 | 20 | 72.6196 | 2025
2025-05-07 | 21 | 67.5491 | 2025
2025-05-07 | 22 | 69.0935 | 2025
2025-05-07 | 23 | 67.0484 | 2025
2025-05-08 | 0 | 63.9193 | 2025
2025-05-08 | 1 | 63.6245 | 2025
2025-05-08 | 2 | 63.2124 | 2025
2025-05-08 | 3 | 63.0689 | 2025
2025-05-08 | 4 | 62.9071 | 2025
2025-05-08 | 5 | 65.9079 | 2025
2025-05-08 | 6 | 73.6425 | 2025
2025-05-08 | 7 | 77.2579 | 2025
2025-05-08 | 8 | 101.4814 | 2025
2025-05-08 | 9 | 120.3 | 2025
2025-05-08 | 10 | 196.2418 | 2025
2025-05-08 | 11 | 187.6191 | 2025
2025-05-08 | 12 | 118.6983 | 2025
2025-05-08 | 13 | 75.8916 | 2025
2025-05-08 | 14 | 101.6332 | 2025
2025-05-08 | 15 | 98.2574 | 2025
2025-05-08 | 16 | 125.0185 | 2025
2025-05-08 | 17 | 131.1822 | 2025
2025-05-08 | 18 | 74.8321 | 2025
2025-05-08 | 19 | 69.5479 | 2025
2025-05-08 | 20 | 69.1622 | 2025
2025-05-08 | 21 | 64.0898 | 2025
2025-05-08 | 22 | 70.1325 | 2025
2025-05-08 | 23 | 69.1278 | 2025
2025-05-09 | 0 | 63.233 | 2025
2025-05-09 | 1 | 53.2335 | 2025
2025-05-09 | 2 | 51.704 | 2025
2025-05-09 | 3 | 57.4869 | 2025
2025-05-09 | 4 | 66.3806 | 2025
2025-05-09 | 5 | 66.9849 | 2025
2025-05-09 | 6 | 66.5132 | 2025
2025-05-09 | 7 | 69.653 | 2025
2025-05-09 | 8 | 72.0915 | 2025
2025-05-09 | 9 | 58.9099 | 2025
2025-05-09 | 10 | 65.4607 | 2025
2025-05-09 | 11 | 57.6529 | 2025
2025-05-09 | 12 | 59.5122 | 2025
2025-05-09 | 13 | 60.0478 | 2025
2025-05-09 | 14 | 59.8963 | 2025
2025-05-09 | 15 | 58.8477 | 2025
2025-05-09 | 16 | 62.2074 | 2025
2025-05-09 | 17 | 70.1239 | 2025
2025-05-09 | 18 | 88.806 | 2025
2025-05-09 | 19 | 70.9183 | 2025
2025-05-09 | 20 | 73.346 | 2025
2025-05-09 | 21 | 72.9341 | 2025
2025-05-09 | 22 | 72.8443 | 2025
2025-05-09 | 23 | 79.4414 | 2025
2025-05-10 | 0 | 67.3748 | 2025
2025-05-10 | 1 | 66.4839 | 2025
2025-05-10 | 2 | 65.8477 | 2025
2025-05-10 | 3 | 65.2775 | 2025
2025-05-10 | 4 | 64.7523 | 2025
2025-05-10 | 5 | 63.365 | 2025
2025-05-10 | 6 | 56.7201 | 2025
2025-05-10 | 7 | 49.324 | 2025
2025-05-10 | 8 | 0 | 2025
2025-05-10 | 9 | 0 | 2025
2025-05-10 | 10 | 0 | 2025
2025-05-10 | 11 | 0 | 2025
2025-05-10 | 12 | 19.3353 | 2025
2025-05-10 | 13 | 0 | 2025
2025-05-10 | 14 | 0 | 2025
2025-05-10 | 15 | 0 | 2025
2025-05-10 | 16 | 25.1526 | 2025
2025-05-10 | 17 | 69.5522 | 2025
2025-05-10 | 18 | 87.7761 | 2025
2025-05-10 | 19 | 69.2492 | 2025
2025-05-10 | 20 | 67.7284 | 2025
2025-05-10 | 21 | 67.7045 | 2025
2025-05-10 | 22 | 67.8178 | 2025
2025-05-10 | 23 | 66.1907 | 2025
2025-05-11 | 0 | 56.9307 | 2025
2025-05-11 | 1 | 53.5074 | 2025
2025-05-11 | 2 | 54.9556 | 2025
2025-05-11 | 3 | 60.1089 | 2025
2025-05-11 | 4 | 60.234 | 2025
2025-05-11 | 5 | 59.3819 | 2025
2025-05-11 | 6 | 59.1374 | 2025
2025-05-11 | 7 | 40.5652 | 2025
2025-05-11 | 8 | 0 | 2025
2025-05-11 | 9 | 0 | 2025
2025-05-11 | 10 | 54.5794 | 2025
2025-05-11 | 11 | 60.6638 | 2025
2025-05-11 | 12 | 59.718 | 2025
2025-05-11 | 13 | 60.9972 | 2025
2025-05-11 | 14 | 59.1174 | 2025
2025-05-11 | 15 | 58.456 | 2025
2025-05-11 | 16 | 57.6329 | 2025
2025-05-11 | 17 | 65.622 | 2025
2025-05-11 | 18 | 85.7615 | 2025
2025-05-11 | 19 | 74.0893 | 2025
2025-05-11 | 20 | 78.357 | 2025
2025-05-11 | 21 | 77.7426 | 2025
2025-05-11 | 22 | 71.1597 | 2025
2025-05-11 | 23 | 67.9839 | 2025
2025-05-12 | 0 | 59.4747 | 2025
2025-05-12 | 1 | 61.0354 | 2025
2025-05-12 | 2 | 58.9821 | 2025
2025-05-12 | 3 | 58.7478 | 2025
2025-05-12 | 4 | 59.211 | 2025
2025-05-12 | 5 | 61.5835 | 2025
2025-05-12 | 6 | 63.5299 | 2025
2025-05-12 | 7 | 77.2512 | 2025
2025-05-12 | 8 | 41.7537 | 2025
2025-05-12 | 9 | 226.5686 | 2025
2025-05-12 | 10 | 334.7004 | 2025
2025-05-12 | 11 | 281.5074 | 2025
2025-05-12 | 12 | 117.0096 | 2025
2025-05-12 | 13 | 36.956 | 2025
2025-05-12 | 14 | 1.8037 | 2025
2025-05-12 | 15 | 0 | 2025
2025-05-12 | 16 | 23.3836 | 2025
2025-05-12 | 17 | 82.8433 | 2025
2025-05-12 | 18 | 85.6997 | 2025
2025-05-12 | 19 | 71.4988 | 2025
2025-05-12 | 20 | 70.9649 | 2025
2025-05-12 | 21 | 81.5242 | 2025
2025-05-12 | 22 | 80.7775 | 2025
2025-05-12 | 23 | 87.6435 | 2025
2025-05-13 | 0 | 86.9456 | 2025
2025-05-13 | 1 | 97.7692 | 2025
2025-05-13 | 2 | 83.9289 | 2025
2025-05-13 | 3 | 103.7058 | 2025
2025-05-13 | 4 | 92.3987 | 2025
2025-05-13 | 5 | 87.7301 | 2025
2025-05-13 | 6 | 101.6647 | 2025
2025-05-13 | 7 | 93.8889 | 2025
2025-05-13 | 8 | 47.1334 | 2025
2025-05-13 | 9 | 67.1665 | 2025
2025-05-13 | 10 | 65.7464 | 2025
2025-05-13 | 11 | 47.5729 | 2025
2025-05-13 | 12 | 33.9424 | 2025
2025-05-13 | 13 | 63.8978 | 2025
2025-05-13 | 14 | 62.8651 | 2025
2025-05-13 | 15 | 61.2634 | 2025
2025-05-13 | 16 | 63.5458 | 2025
2025-05-13 | 17 | 98.4234 | 2025
2025-05-13 | 18 | 79.8486 | 2025
2025-05-13 | 19 | 80.5737 | 2025
2025-05-13 | 20 | 77.7377 | 2025
2025-05-13 | 21 | 81.6657 | 2025
2025-05-13 | 22 | 84.5751 | 2025
2025-05-13 | 23 | 73.678 | 2025
2025-05-14 | 0 | 65.478 | 2025
2025-05-14 | 1 | 63.0107 | 2025
2025-05-14 | 2 | 62.8629 | 2025
2025-05-14 | 3 | 62.3073 | 2025
2025-05-14 | 4 | 65.0731 | 2025
2025-05-14 | 5 | 63.8962 | 2025
2025-05-14 | 6 | 64.4863 | 2025
2025-05-14 | 7 | 72.3726 | 2025
2025-05-14 | 8 | 64.3262 | 2025
2025-05-14 | 9 | 65.1604 | 2025
2025-05-14 | 10 | 65.1161 | 2025
2025-05-14 | 11 | 63.5663 | 2025
2025-05-14 | 12 | 34.3751 | 2025
2025-05-14 | 13 | 0 | 2025
2025-05-14 | 14 | 0 | 2025
2025-05-14 | 15 | 1.0702 | 2025
2025-05-14 | 16 | 73.2983 | 2025
2025-05-14 | 17 | 79.9469 | 2025
2025-05-14 | 18 | 81.9171 | 2025
2025-05-14 | 19 | 70.2182 | 2025
2025-05-14 | 20 | 70.8628 | 2025
2025-05-14 | 21 | 65.988 | 2025
2025-05-14 | 22 | 66.0492 | 2025
2025-05-14 | 23 | 66.0569 | 2025
2025-05-15 | 0 | 66.5995 | 2025
2025-05-15 | 1 | 66.8732 | 2025
2025-05-15 | 2 | 61.1526 | 2025
2025-05-15 | 3 | 60.1699 | 2025
2025-05-15 | 4 | 60.9957 | 2025
2025-05-15 | 5 | 61.7225 | 2025
2025-05-15 | 6 | 75.7404 | 2025
2025-05-15 | 7 | 81.6321 | 2025
2025-05-15 | 8 | 61.0994 | 2025
2025-05-15 | 9 | 61.7924 | 2025
2025-05-15 | 10 | 60.363 | 2025
2025-05-15 | 11 | 55.3446 | 2025
2025-05-15 | 12 | 54.1286 | 2025
2025-05-15 | 13 | 37.4425 | 2025
2025-05-15 | 14 | 22.5013 | 2025
2025-05-15 | 15 | 55.5467 | 2025
2025-05-15 | 16 | 81.656 | 2025
2025-05-15 | 17 | 100.4824 | 2025
2025-05-15 | 18 | 92.9209 | 2025
2025-05-15 | 19 | 97.9318 | 2025
2025-05-15 | 20 | 88.1654 | 2025
2025-05-15 | 21 | 83.9446 | 2025
2025-05-15 | 22 | 114.0571 | 2025
2025-05-15 | 23 | 104.3971 | 2025
2025-05-16 | 0 | 62.5315 | 2025
2025-05-16 | 1 | 66.8087 | 2025
2025-05-16 | 2 | 64.0279 | 2025
2025-05-16 | 3 | 69.3285 | 2025
2025-05-16 | 4 | 67.0024 | 2025
2025-05-16 | 5 | 72.602 | 2025
2025-05-16 | 6 | 72.2635 | 2025
2025-05-16 | 7 | 75.1961 | 2025
2025-05-16 | 8 | 63.2474 | 2025
2025-05-16 | 9 | 63.7679 | 2025
2025-05-16 | 10 | 75.8245 | 2025
2025-05-16 | 11 | 60.5876 | 2025
2025-05-16 | 12 | 55.3121 | 2025
2025-05-16 | 13 | 54.6882 | 2025
2025-05-16 | 14 | 49.893 | 2025
2025-05-16 | 15 | 24.96 | 2025
2025-05-16 | 16 | 10.5242 | 2025
2025-05-16 | 17 | 95.3625 | 2025
2025-05-16 | 18 | 67.6999 | 2025
2025-05-16 | 19 | 66.2882 | 2025
2025-05-16 | 20 | 82.1776 | 2025
2025-05-16 | 21 | 70.1252 | 2025
2025-05-16 | 22 | 91.1618 | 2025
2025-05-16 | 23 | 91.8088 | 2025
2025-05-17 | 0 | 77.1046 | 2025
2025-05-17 | 1 | 81.7697 | 2025
2025-05-17 | 2 | 81.4806 | 2025
2025-05-17 | 3 | 69.0055 | 2025
2025-05-17 | 4 | 75.6661 | 2025
2025-05-17 | 5 | 86.5826 | 2025
2025-05-17 | 6 | 68.2234 | 2025
2025-05-17 | 7 | 64.9742 | 2025
2025-05-17 | 8 | 1.4786 | 2025
2025-05-17 | 9 | 43.2576 | 2025
2025-05-17 | 10 | 64.6494 | 2025
2025-05-17 | 11 | 62.734 | 2025
2025-05-17 | 12 | 58.7329 | 2025
2025-05-17 | 13 | 58.3505 | 2025
2025-05-17 | 14 | 67.0707 | 2025
2025-05-17 | 15 | 64.5793 | 2025
2025-05-17 | 16 | 65.0901 | 2025
2025-05-17 | 17 | 93.812 | 2025
2025-05-17 | 18 | 104.2477 | 2025
2025-05-17 | 19 | 91.2298 | 2025
2025-05-17 | 20 | 69.7386 | 2025
2025-05-17 | 21 | 66.3681 | 2025
2025-05-17 | 22 | 71.2627 | 2025
2025-05-17 | 23 | 73.5137 | 2025
2025-05-18 | 0 | 73.4883 | 2025
2025-05-18 | 1 | 65.0466 | 2025
2025-05-18 | 2 | 63.2084 | 2025
2025-05-18 | 3 | 62.1972 | 2025
2025-05-18 | 4 | 61.6027 | 2025
2025-05-18 | 5 | 63.0919 | 2025
2025-05-18 | 6 | 63.5773 | 2025
2025-05-18 | 7 | 59.0279 | 2025
2025-05-18 | 8 | 62.8552 | 2025
2025-05-18 | 9 | 63.0232 | 2025
2025-05-18 | 10 | 63.2754 | 2025
2025-05-18 | 11 | 77.7298 | 2025
2025-05-18 | 12 | 77.6413 | 2025
2025-05-18 | 13 | 76.194 | 2025
2025-05-18 | 14 | 79.067 | 2025
2025-05-18 | 15 | 90.6364 | 2025
2025-05-18 | 16 | 105.009 | 2025
2025-05-18 | 17 | 133.5696 | 2025
2025-05-18 | 18 | 123.9189 | 2025
2025-05-18 | 19 | 79.5602 | 2025
2025-05-18 | 20 | 102.4915 | 2025
2025-05-18 | 21 | 70.9785 | 2025
2025-05-18 | 22 | 88.7972 | 2025
2025-05-18 | 23 | 100.6747 | 2025
2025-05-19 | 0 | 68.6088 | 2025
2025-05-19 | 1 | 64.563 | 2025
2025-05-19 | 2 | 64.058 | 2025
2025-05-19 | 3 | 63.5397 | 2025
2025-05-19 | 4 | 75.691 | 2025
2025-05-19 | 5 | 65.1734 | 2025
2025-05-19 | 6 | 85.379 | 2025
2025-05-19 | 7 | 103.6965 | 2025
2025-05-19 | 8 | 54.6333 | 2025
2025-05-19 | 9 | 50.054 | 2025
2025-05-19 | 10 | 55.7075 | 2025
2025-05-19 | 11 | 51.9079 | 2025
2025-05-19 | 12 | 53.1492 | 2025
2025-05-19 | 13 | 46.0012 | 2025
2025-05-19 | 14 | 2.8994 | 2025
2025-05-19 | 15 | 0 | 2025
2025-05-19 | 16 | 38.2178 | 2025
2025-05-19 | 17 | 88.5746 | 2025
2025-05-19 | 18 | 74.0618 | 2025
2025-05-19 | 19 | 66.5703 | 2025
2025-05-19 | 20 | 66.2903 | 2025
2025-05-19 | 21 | 65.9017 | 2025
2025-05-19 | 22 | 71.3259 | 2025
2025-05-19 | 23 | 81.7922 | 2025
2025-05-20 | 0 | 74.8965 | 2025
2025-05-20 | 1 | 67.3667 | 2025
2025-05-20 | 2 | 63.4348 | 2025
2025-05-20 | 3 | 63.5915 | 2025
2025-05-20 | 4 | 67.7394 | 2025
2025-05-20 | 5 | 65.6481 | 2025
2025-05-20 | 6 | 75.1963 | 2025
2025-05-20 | 7 | 86.2471 | 2025
2025-05-20 | 8 | 61.7685 | 2025
2025-05-20 | 9 | 67.2121 | 2025
2025-05-20 | 10 | 63.2066 | 2025
2025-05-20 | 11 | 56.2422 | 2025
2025-05-20 | 12 | 54.4173 | 2025
2025-05-20 | 13 | 49.6512 | 2025
2025-05-20 | 14 | 59.6938 | 2025
2025-05-20 | 15 | 64.6267 | 2025
2025-05-20 | 16 | 70.9362 | 2025
2025-05-20 | 17 | 95.6399 | 2025
2025-05-20 | 18 | 80.2524 | 2025
2025-05-20 | 19 | 69.0093 | 2025
2025-05-20 | 20 | 69.8221 | 2025
2025-05-20 | 21 | 67.2577 | 2025
2025-05-20 | 22 | 66.193 | 2025
2025-05-20 | 23 | 67.3521 | 2025
2025-05-21 | 0 | 65.8476 | 2025
2025-05-21 | 1 | 62.6266 | 2025
2025-05-21 | 2 | 58.3631 | 2025
2025-05-21 | 3 | 61.6872 | 2025
2025-05-21 | 4 | 64.0625 | 2025
2025-05-21 | 5 | 65.4351 | 2025
2025-05-21 | 6 | 65.2945 | 2025
2025-05-21 | 7 | 49.0081 | 2025
2025-05-21 | 8 | 0 | 2025
2025-05-21 | 9 | 0 | 2025
2025-05-21 | 10 | 0 | 2025
2025-05-21 | 11 | 2.5159 | 2025
2025-05-21 | 12 | 30.2011 | 2025
2025-05-21 | 13 | 30.1001 | 2025
2025-05-21 | 14 | 29.8471 | 2025
2025-05-21 | 15 | 2.6201 | 2025
2025-05-21 | 16 | 17.1308 | 2025
2025-05-21 | 17 | 77.274 | 2025
2025-05-21 | 18 | 74.2517 | 2025
2025-05-21 | 19 | 72.6147 | 2025
2025-05-21 | 20 | 72.3703 | 2025
2025-05-21 | 21 | 71.9456 | 2025
2025-05-21 | 22 | 70.4545 | 2025
2025-05-21 | 23 | 70.0205 | 2025
2025-05-22 | 0 | 63.785 | 2025
2025-05-22 | 1 | 59.6034 | 2025
2025-05-22 | 2 | 65.9926 | 2025
2025-05-22 | 3 | 66.2986 | 2025
2025-05-22 | 4 | 62.6038 | 2025
2025-05-22 | 5 | 64.1065 | 2025
2025-05-22 | 6 | 69.3499 | 2025
2025-05-22 | 7 | 82.6848 | 2025
2025-05-22 | 8 | 52.9652 | 2025
2025-05-22 | 9 | 51.8186 | 2025
2025-05-22 | 10 | 56.129 | 2025
2025-05-22 | 11 | 57.5211 | 2025
2025-05-22 | 12 | 58.8201 | 2025
2025-05-22 | 13 | 63.6952 | 2025
2025-05-22 | 14 | 65.0863 | 2025
2025-05-22 | 15 | 64.1998 | 2025
2025-05-22 | 16 | 72.8331 | 2025
2025-05-22 | 17 | 100.0644 | 2025
2025-05-22 | 18 | 110.8614 | 2025
2025-05-22 | 19 | 111.6399 | 2025
2025-05-22 | 20 | 111.465 | 2025
2025-05-22 | 21 | 103.9458 | 2025
2025-05-22 | 22 | 95.9668 | 2025
2025-05-22 | 23 | 79.1115 | 2025
2025-05-23 | 0 | 83.3121 | 2025
2025-05-23 | 1 | 68.3121 | 2025
2025-05-23 | 2 | 67.2335 | 2025
2025-05-23 | 3 | 66.2242 | 2025
2025-05-23 | 4 | 65.5062 | 2025
2025-05-23 | 5 | 65.7956 | 2025
2025-05-23 | 6 | 67.1296 | 2025
2025-05-23 | 7 | 74.8007 | 2025
2025-05-23 | 8 | 57.8099 | 2025
2025-05-23 | 9 | 65.9707 | 2025
2025-05-23 | 10 | 67.1003 | 2025
2025-05-23 | 11 | 78.7442 | 2025
2025-05-23 | 12 | 68.9487 | 2025
2025-05-23 | 13 | 62.8098 | 2025
2025-05-23 | 14 | 63.7572 | 2025
2025-05-23 | 15 | 63.6896 | 2025
2025-05-23 | 16 | 71.2948 | 2025
2025-05-23 | 17 | 105.4721 | 2025
2025-05-23 | 18 | 111.2214 | 2025
2025-05-23 | 19 | 84.3349 | 2025
2025-05-23 | 20 | 106.0724 | 2025
2025-05-23 | 21 | 73.6562 | 2025
2025-05-23 | 22 | 97.0503 | 2025
2025-05-23 | 23 | 90.4726 | 2025
2025-05-24 | 0 | 64.7634 | 2025
2025-05-24 | 1 | 66.8832 | 2025
2025-05-24 | 2 | 64.6788 | 2025
2025-05-24 | 3 | 61.2981 | 2025
2025-05-24 | 4 | 63.6152 | 2025
2025-05-24 | 5 | 63.3062 | 2025
2025-05-24 | 6 | 64.2071 | 2025
2025-05-24 | 7 | 59.66 | 2025
2025-05-24 | 8 | 0 | 2025
2025-05-24 | 9 | 0 | 2025
2025-05-24 | 10 | 42.0157 | 2025
2025-05-24 | 11 | 59.6769 | 2025
2025-05-24 | 12 | 59.7388 | 2025
2025-05-24 | 13 | 51.737 | 2025
2025-05-24 | 14 | 0.38588 | 2025
2025-05-24 | 15 | 23.4217 | 2025
2025-05-24 | 16 | 61.4768 | 2025
2025-05-24 | 17 | 92.0395 | 2025
2025-05-24 | 18 | 95.2807 | 2025
2025-05-24 | 19 | 72.513 | 2025
2025-05-24 | 20 | 70.3521 | 2025
2025-05-24 | 21 | 100.7689 | 2025
2025-05-24 | 22 | 100.1846 | 2025
2025-05-24 | 23 | 71.157 | 2025
2025-05-25 | 0 | 57.1336 | 2025
2025-05-25 | 1 | 58.0923 | 2025
2025-05-25 | 2 | 65.771 | 2025
2025-05-25 | 3 | 66.6644 | 2025
2025-05-25 | 4 | 66.7966 | 2025
2025-05-25 | 5 | 66.4685 | 2025
2025-05-25 | 6 | 63.4717 | 2025
2025-05-25 | 7 | 51.3958 | 2025
2025-05-25 | 8 | 18.2282 | 2025
2025-05-25 | 9 | 0 | 2025
2025-05-25 | 10 | 0 | 2025
2025-05-25 | 11 | 34.6923 | 2025
2025-05-25 | 12 | 44.4369 | 2025
2025-05-25 | 13 | 41.9363 | 2025
2025-05-25 | 14 | 35.986 | 2025
2025-05-25 | 15 | 40.0402 | 2025
2025-05-25 | 16 | 14.9263 | 2025
2025-05-25 | 17 | 69.4726 | 2025
2025-05-25 | 18 | 80.0208 | 2025
2025-05-25 | 19 | 62.8021 | 2025
2025-05-25 | 20 | 66.143 | 2025
2025-05-25 | 21 | 65.3722 | 2025
2025-05-25 | 22 | 63.2354 | 2025
2025-05-25 | 23 | 52.1074 | 2025
2025-05-26 | 0 | 57.4855 | 2025
2025-05-26 | 1 | 56.5331 | 2025
2025-05-26 | 2 | 62.3606 | 2025
2025-05-26 | 3 | 59.5747 | 2025
2025-05-26 | 4 | 57.2388 | 2025
2025-05-26 | 5 | 61.5344 | 2025
2025-05-26 | 6 | 62.0394 | 2025
2025-05-26 | 7 | 70.5682 | 2025
2025-05-26 | 8 | 62.6324 | 2025
2025-05-26 | 9 | 64.6489 | 2025
2025-05-26 | 10 | 67.2334 | 2025
2025-05-26 | 11 | 65.8982 | 2025
2025-05-26 | 12 | 59.8223 | 2025
2025-05-26 | 13 | 57.3731 | 2025
2025-05-26 | 14 | 49.2863 | 2025
2025-05-26 | 15 | 51.8547 | 2025
2025-05-26 | 16 | 56.5495 | 2025
2025-05-26 | 17 | 83.6446 | 2025
2025-05-26 | 18 | 79.122 | 2025
2025-05-26 | 19 | 66.9762 | 2025
2025-05-26 | 20 | 74.7221 | 2025
2025-05-26 | 21 | 95.9343 | 2025
2025-05-26 | 22 | 68.5924 | 2025
2025-05-26 | 23 | 67.5266 | 2025
2025-05-27 | 0 | 72.5201 | 2025
2025-05-27 | 1 | 69.4192 | 2025
2025-05-27 | 2 | 67.4692 | 2025
2025-05-27 | 3 | 64.966 | 2025
2025-05-27 | 4 | 65.2212 | 2025
2025-05-27 | 5 | 66.3431 | 2025
2025-05-27 | 6 | 70.1233 | 2025
2025-05-27 | 7 | 84.4864 | 2025
2025-05-27 | 8 | 67.8757 | 2025
2025-05-27 | 9 | 70.3539 | 2025
2025-05-27 | 10 | 67.2864 | 2025
2025-05-27 | 11 | 59.4318 | 2025
2025-05-27 | 12 | 64.0021 | 2025
2025-05-27 | 13 | 56.5441 | 2025
2025-05-27 | 14 | 53.1945 | 2025
2025-05-27 | 15 | 59.6037 | 2025
2025-05-27 | 16 | 74.5904 | 2025
2025-05-27 | 17 | 114.2274 | 2025
2025-05-27 | 18 | 282.7951 | 2025
2025-05-27 | 19 | 283.392 | 2025
2025-05-27 | 20 | 283.1068 | 2025
2025-05-27 | 21 | 279.8638 | 2025
2025-05-27 | 22 | 278.0665 | 2025
2025-05-27 | 23 | 171.3658 | 2025
2025-05-28 | 0 | 68.2846 | 2025
2025-05-28 | 1 | 61.6298 | 2025
2025-05-28 | 2 | 62.2818 | 2025
2025-05-28 | 3 | 69.5342 | 2025
2025-05-28 | 4 | 64.0629 | 2025
2025-05-28 | 5 | 69.8585 | 2025
2025-05-28 | 6 | 71.5538 | 2025
2025-05-28 | 7 | 74.6343 | 2025
2025-05-28 | 8 | 45.0575 | 2025
2025-05-28 | 9 | 44.9592 | 2025
2025-05-28 | 10 | 57.3183 | 2025
2025-05-28 | 11 | 55.4388 | 2025
2025-05-28 | 12 | 54.1887 | 2025
2025-05-28 | 13 | 64.0502 | 2025
2025-05-28 | 14 | 44.2626 | 2025
2025-05-28 | 15 | 0 | 2025
2025-05-28 | 16 | 17.477 | 2025
2025-05-28 | 17 | 230.0845 | 2025
2025-05-28 | 18 | 254.4932 | 2025
2025-05-28 | 19 | 255.6724 | 2025
2025-05-28 | 20 | 255.945 | 2025
2025-05-28 | 21 | 252.0873 | 2025
2025-05-28 | 22 | 249.7052 | 2025
2025-05-28 | 23 | 130.9932 | 2025
2025-05-29 | 0 | 62.5358 | 2025
2025-05-29 | 1 | 67.4436 | 2025
2025-05-29 | 2 | 69.3369 | 2025
2025-05-29 | 3 | 65.2553 | 2025
2025-05-29 | 4 | 64.7273 | 2025
2025-05-29 | 5 | 64.7273 | 2025
2025-05-29 | 6 | 66.0825 | 2025
2025-05-29 | 7 | 70.1998 | 2025
2025-05-29 | 8 | 38.4615 | 2025
2025-05-29 | 9 | 17.9448 | 2025
2025-05-29 | 10 | 45.541 | 2025
2025-05-29 | 11 | 61.2289 | 2025
2025-05-29 | 12 | 57.5042 | 2025
2025-05-29 | 13 | 53.3035 | 2025
2025-05-29 | 14 | 45.0312 | 2025
2025-05-29 | 15 | 41.2737 | 2025
2025-05-29 | 16 | 64.5526 | 2025
2025-05-29 | 17 | 95.1248 | 2025
2025-05-29 | 18 | 91.1397 | 2025
2025-05-29 | 19 | 104.9555 | 2025
2025-05-29 | 20 | 72.5579 | 2025
2025-05-29 | 21 | 71.8164 | 2025
2025-05-29 | 22 | 65.8958 | 2025
2025-05-29 | 23 | 66.1515 | 2025
2025-05-30 | 0 | 66.6788 | 2025
2025-05-30 | 1 | 66.4415 | 2025
2025-05-30 | 2 | 65.5035 | 2025
2025-05-30 | 3 | 64.6639 | 2025
2025-05-30 | 4 | 64.3369 | 2025
2025-05-30 | 5 | 64.5138 | 2025
2025-05-30 | 6 | 61.9243 | 2025
2025-05-30 | 7 | 64.5573 | 2025
2025-05-30 | 8 | 65.0155 | 2025
2025-05-30 | 9 | 52.3953 | 2025
2025-05-30 | 10 | 25.0329 | 2025
2025-05-30 | 11 | 14.8121 | 2025
2025-05-30 | 12 | 30.1895 | 2025
2025-05-30 | 13 | 30.305 | 2025
2025-05-30 | 14 | 30.1166 | 2025
2025-05-30 | 15 | 29.0805 | 2025
2025-05-30 | 16 | 50.6771 | 2025
2025-05-30 | 17 | 71.5902 | 2025
2025-05-30 | 18 | 63.5489 | 2025
2025-05-30 | 19 | 63.8536 | 2025
2025-05-30 | 20 | 62.6866 | 2025
2025-05-30 | 21 | 60.574 | 2025
2025-05-30 | 22 | 68.8713 | 2025
2025-05-30 | 23 | 70.7544 | 2025
2025-05-31 | 0 | 68.6686 | 2025
2025-05-31 | 1 | 64.4495 | 2025
2025-05-31 | 2 | 64.8438 | 2025
2025-05-31 | 3 | 63.1657 | 2025
2025-05-31 | 4 | 62.3022 | 2025
2025-05-31 | 5 | 61.9768 | 2025
2025-05-31 | 6 | 63.049 | 2025
2025-05-31 | 7 | 61.2329 | 2025
2025-05-31 | 8 | 40.6738 | 2025
2025-05-31 | 9 | 0 | 2025
2025-05-31 | 10 | 24.2403 | 2025
2025-05-31 | 11 | 50.6569 | 2025
2025-05-31 | 12 | 7.0632 | 2025
2025-05-31 | 13 | 0 | 2025
2025-05-31 | 14 | 0 | 2025
2025-05-31 | 15 | 0 | 2025
2025-05-31 | 16 | 39.837 | 2025
2025-05-31 | 17 | 78.7752 | 2025
2025-05-31 | 18 | 75.6815 | 2025
2025-05-31 | 19 | 65.003 | 2025
2025-05-31 | 20 | 70.6856 | 2025
2025-05-31 | 21 | 73.0847 | 2025
2025-05-31 | 22 | 75.3946 | 2025
2025-05-31 | 23 | 70.6549 | 2025
2025-06-01 | 0 | 67.1413 | 2025
2025-06-01 | 1 | 68.1535 | 2025
2025-06-01 | 2 | 64.3516 | 2025
2025-06-01 | 3 | 62.1732 | 2025
2025-06-01 | 4 | 61.8265 | 2025
2025-06-01 | 5 | 60.3106 | 2025
2025-06-01 | 6 | 59.8779 | 2025
2025-06-01 | 7 | 55.5724 | 2025
2025-06-01 | 8 | 1.3431 | 2025
2025-06-01 | 9 | 0 | 2025
2025-06-01 | 10 | 0 | 2025
2025-06-01 | 11 | 0 | 2025
2025-06-01 | 12 | 0 | 2025
2025-06-01 | 13 | 0 | 2025
2025-06-01 | 14 | 0 | 2025
2025-06-01 | 15 | 0 | 2025
2025-06-01 | 16 | 12.5213 | 2025
2025-06-01 | 17 | 91.0591 | 2025
2025-06-01 | 18 | 132.2349 | 2025
2025-06-01 | 19 | 187.4875 | 2025
2025-06-01 | 20 | 116.3799 | 2025
2025-06-01 | 21 | 94.3678 | 2025
2025-06-01 | 22 | 82.4697 | 2025
2025-06-01 | 23 | 81.1479 | 2025
2025-06-02 | 0 | 68.8652 | 2025
2025-06-02 | 1 | 66.4909 | 2025
2025-06-02 | 2 | 66.3497 | 2025
2025-06-02 | 3 | 66.3509 | 2025
2025-06-02 | 4 | 66.4397 | 2025
2025-06-02 | 5 | 66.4824 | 2025
2025-06-02 | 6 | 69.1807 | 2025
2025-06-02 | 7 | 79.5563 | 2025
2025-06-02 | 8 | 71.9339 | 2025
2025-06-02 | 9 | 92.9809 | 2025
2025-06-02 | 10 | 78.0426 | 2025
2025-06-02 | 11 | 80.7692 | 2025
2025-06-02 | 12 | 78.9427 | 2025
2025-06-02 | 13 | 79.4614 | 2025
2025-06-02 | 14 | 81.8303 | 2025
2025-06-02 | 15 | 93.0179 | 2025
2025-06-02 | 16 | 99.1543 | 2025
2025-06-02 | 17 | 121.8598 | 2025
2025-06-02 | 18 | 111.3194 | 2025
2025-06-02 | 19 | 98.8364 | 2025
2025-06-02 | 20 | 89.8742 | 2025
2025-06-02 | 21 | 72.6613 | 2025
2025-06-02 | 22 | 80.5135 | 2025
2025-06-02 | 23 | 87.2055 | 2025
2025-06-03 | 0 | 72.2231 | 2025
2025-06-03 | 1 | 71.6617 | 2025
2025-06-03 | 2 | 66.2978 | 2025
2025-06-03 | 3 | 66.1819 | 2025
2025-06-03 | 4 | 66.3766 | 2025
2025-06-03 | 5 | 66.4372 | 2025
2025-06-03 | 6 | 69.541 | 2025
2025-06-03 | 7 | 68.2668 | 2025
2025-06-03 | 8 | 68.1889 | 2025
2025-06-03 | 9 | 116.1886 | 2025
2025-06-03 | 10 | 282.7987 | 2025
2025-06-03 | 11 | 282.6096 | 2025
2025-06-03 | 12 | 287.0482 | 2025
2025-06-03 | 13 | 286.1553 | 2025
2025-06-03 | 14 | 289.9291 | 2025
2025-06-03 | 15 | 325.3953 | 2025
2025-06-03 | 16 | 345.5034 | 2025
2025-06-03 | 17 | 341.8128 | 2025
2025-06-03 | 18 | 297.7332 | 2025
2025-06-03 | 19 | 270.4141 | 2025
2025-06-03 | 20 | 260.1487 | 2025
2025-06-03 | 21 | 256.9469 | 2025
2025-06-03 | 22 | 208.8128 | 2025
2025-06-03 | 23 | 111.7171 | 2025
2025-06-04 | 0 | 70.9045 | 2025
2025-06-04 | 1 | 71.0764 | 2025
2025-06-04 | 2 | 70.4548 | 2025
2025-06-04 | 3 | 70.3444 | 2025
2025-06-04 | 4 | 68.3411 | 2025
2025-06-04 | 5 | 70.0137 | 2025
2025-06-04 | 6 | 71.9352 | 2025
2025-06-04 | 7 | 71.8932 | 2025
2025-06-04 | 8 | 71.5367 | 2025
2025-06-04 | 9 | 84.8561 | 2025
2025-06-04 | 10 | 84.0957 | 2025
2025-06-04 | 11 | 57.2601 | 2025
2025-06-04 | 12 | 48.225 | 2025
2025-06-04 | 13 | 47.8447 | 2025
2025-06-04 | 14 | 58.6213 | 2025
2025-06-04 | 15 | 50.1447 | 2025
2025-06-04 | 16 | 74.1497 | 2025
2025-06-04 | 17 | 107.0577 | 2025
2025-06-04 | 18 | 87.7268 | 2025
2025-06-04 | 19 | 73.3046 | 2025
2025-06-04 | 20 | 74.5409 | 2025
2025-06-04 | 21 | 72.7082 | 2025
2025-06-04 | 22 | 80.3208 | 2025
2025-06-04 | 23 | 69.204 | 2025
2025-06-05 | 0 | 71.5744 | 2025
2025-06-05 | 1 | 63.3145 | 2025
2025-06-05 | 2 | 62.8628 | 2025
2025-06-05 | 3 | 62.6315 | 2025
2025-06-05 | 4 | 62.5112 | 2025
2025-06-05 | 5 | 64.1945 | 2025
2025-06-05 | 6 | 67.8355 | 2025
2025-06-05 | 7 | 78.0675 | 2025
2025-06-05 | 8 | 67.8901 | 2025
2025-06-05 | 9 | 71.4849 | 2025
2025-06-05 | 10 | 93.0196 | 2025
2025-06-05 | 11 | 275.0251 | 2025
2025-06-05 | 12 | 281.2922 | 2025
2025-06-05 | 13 | 279.0103 | 2025
2025-06-05 | 14 | 277.2302 | 2025
2025-06-05 | 15 | 271.3928 | 2025
2025-06-05 | 16 | 294.0615 | 2025
2025-06-05 | 17 | 307.5752 | 2025
2025-06-05 | 18 | 264.0622 | 2025
2025-06-05 | 19 | 264.2461 | 2025
2025-06-05 | 20 | 263.0812 | 2025
2025-06-05 | 21 | 262.0941 | 2025
2025-06-05 | 22 | 262.2351 | 2025
2025-06-05 | 23 | 261.6159 | 2025
2025-06-06 | 0 | 160.3534 | 2025
2025-06-06 | 1 | 74.3853 | 2025
2025-06-06 | 2 | 73.8822 | 2025
2025-06-06 | 3 | 73.4072 | 2025
2025-06-06 | 4 | 73.2614 | 2025
2025-06-06 | 5 | 73.4179 | 2025
2025-06-06 | 6 | 85.7081 | 2025
2025-06-06 | 7 | 96.0979 | 2025
2025-06-06 | 8 | 198.8742 | 2025
2025-06-06 | 9 | 290.4416 | 2025
2025-06-06 | 10 | 337.6599 | 2025
2025-06-06 | 11 | 360.1282 | 2025
2025-06-06 | 12 | 354.711 | 2025
2025-06-06 | 13 | 292.9644 | 2025
2025-06-06 | 14 | 263.9968 | 2025
2025-06-06 | 15 | 299.9321 | 2025
2025-06-06 | 16 | 320.266 | 2025
2025-06-06 | 17 | 279.3285 | 2025
2025-06-06 | 18 | 274.0705 | 2025
2025-06-06 | 19 | 202.599 | 2025
2025-06-06 | 20 | 112.7635 | 2025
2025-06-06 | 21 | 112.2316 | 2025
2025-06-06 | 22 | 140.5476 | 2025
2025-06-06 | 23 | 123.9754 | 2025
2025-06-07 | 0 | 74.7025 | 2025
2025-06-07 | 1 | 92.3165 | 2025
2025-06-07 | 2 | 68.8476 | 2025
2025-06-07 | 3 | 63.393 | 2025
2025-06-07 | 4 | 59.6549 | 2025
2025-06-07 | 5 | 64.929 | 2025
2025-06-07 | 6 | 58.6701 | 2025
2025-06-07 | 7 | 56.6557 | 2025
2025-06-07 | 8 | 55.5503 | 2025
2025-06-07 | 9 | 79.1007 | 2025
2025-06-07 | 10 | 57.2193 | 2025
2025-06-07 | 11 | 81.5326 | 2025
2025-06-07 | 12 | 79.6334 | 2025
2025-06-07 | 13 | 78.7304 | 2025
2025-06-07 | 14 | 70.8531 | 2025
2025-06-07 | 15 | 71.5974 | 2025
2025-06-07 | 16 | 74.7739 | 2025
2025-06-07 | 17 | 106.6238 | 2025
2025-06-07 | 18 | 93.3081 | 2025
2025-06-07 | 19 | 91.472 | 2025
2025-06-07 | 20 | 74.2203 | 2025
2025-06-07 | 21 | 67.3127 | 2025
2025-06-07 | 22 | 69.2298 | 2025
2025-06-07 | 23 | 81.0001 | 2025
2025-06-08 | 0 | 70.238 | 2025
2025-06-08 | 1 | 69.3434 | 2025
2025-06-08 | 2 | 58.3749 | 2025
2025-06-08 | 3 | 61.3402 | 2025
2025-06-08 | 4 | 59.8801 | 2025
2025-06-08 | 5 | 60.452 | 2025
2025-06-08 | 6 | 60.4432 | 2025
2025-06-08 | 7 | 54.6142 | 2025
2025-06-08 | 8 | 12.3227 | 2025
2025-06-08 | 9 | 36.1086 | 2025
2025-06-08 | 10 | 55.1514 | 2025
2025-06-08 | 11 | 75.6839 | 2025
2025-06-08 | 12 | 73.1292 | 2025
2025-06-08 | 13 | 66.3917 | 2025
2025-06-08 | 14 | 69.4893 | 2025
2025-06-08 | 15 | 57.0069 | 2025
2025-06-08 | 16 | 77.2741 | 2025
2025-06-08 | 17 | 109.4513 | 2025
2025-06-08 | 18 | 103.7588 | 2025
2025-06-08 | 19 | 82.3998 | 2025
2025-06-08 | 20 | 79.2063 | 2025
2025-06-08 | 21 | 79.6481 | 2025
2025-06-08 | 22 | 82.4701 | 2025
2025-06-08 | 23 | 74.0148 | 2025
2025-06-09 | 0 | 70.4507 | 2025
2025-06-09 | 1 | 70.1637 | 2025
2025-06-09 | 2 | 69.7197 | 2025
2025-06-09 | 3 | 74.7641 | 2025
2025-06-09 | 4 | 77.7216 | 2025
2025-06-09 | 5 | 99.4895 | 2025
2025-06-09 | 6 | 105.8621 | 2025
2025-06-09 | 7 | 106.6974 | 2025
2025-06-09 | 8 | 84.7096 | 2025
2025-06-09 | 9 | 82.2138 | 2025
2025-06-09 | 10 | 81.9785 | 2025
2025-06-09 | 11 | 104.825 | 2025
2025-06-09 | 12 | 104.2082 | 2025
2025-06-09 | 13 | 78.2325 | 2025
2025-06-09 | 14 | 75.6013 | 2025
2025-06-09 | 15 | 58.1388 | 2025
2025-06-09 | 16 | 75.8225 | 2025
2025-06-09 | 17 | 211.7247 | 2025
2025-06-09 | 18 | 261.4795 | 2025
2025-06-09 | 19 | 261.7061 | 2025
2025-06-09 | 20 | 289.41 | 2025
2025-06-09 | 21 | 295.4681 | 2025
2025-06-09 | 22 | 298.0392 | 2025
2025-06-09 | 23 | 301.2806 | 2025
2025-06-10 | 0 | 257.8558 | 2025
2025-06-10 | 1 | 251.2979 | 2025
2025-06-10 | 2 | 240.2697 | 2025
2025-06-10 | 3 | 229.4089 | 2025
2025-06-10 | 4 | 216.3602 | 2025
2025-06-10 | 5 | 231.5162 | 2025
2025-06-10 | 6 | 239.5707 | 2025
2025-06-10 | 7 | 226.1321 | 2025
2025-06-10 | 8 | 88.9353 | 2025
2025-06-10 | 9 | 83.935 | 2025
2025-06-10 | 10 | 92.0401 | 2025
2025-06-10 | 11 | 78.9276 | 2025
2025-06-10 | 12 | 66.8344 | 2025
2025-06-10 | 13 | 74.385 | 2025
2025-06-10 | 14 | 85.2788 | 2025
2025-06-10 | 15 | 85.2372 | 2025
2025-06-10 | 16 | 103.4405 | 2025
2025-06-10 | 17 | 281.2805 | 2025
2025-06-10 | 18 | 319.8023 | 2025
2025-06-10 | 19 | 348.0489 | 2025
2025-06-10 | 20 | 346.1609 | 2025
2025-06-10 | 21 | 343.7359 | 2025
2025-06-10 | 22 | 305.8574 | 2025
2025-06-10 | 23 | 242.4246 | 2025
2025-06-11 | 0 | 120.1028 | 2025
2025-06-11 | 1 | 86.4646 | 2025
2025-06-11 | 2 | 67.805 | 2025
2025-06-11 | 3 | 66.4139 | 2025
2025-06-11 | 4 | 64.4001 | 2025
2025-06-11 | 5 | 63.2227 | 2025
2025-06-11 | 6 | 67.6691 | 2025
2025-06-11 | 7 | 82.7726 | 2025
2025-06-11 | 8 | 63.697 | 2025
2025-06-11 | 9 | 114.0417 | 2025
2025-06-11 | 10 | 308.3868 | 2025
2025-06-11 | 11 | 324.1852 | 2025
2025-06-11 | 12 | 321.8267 | 2025
2025-06-11 | 13 | 323.9392 | 2025
2025-06-11 | 14 | 325.7912 | 2025
2025-06-11 | 15 | 327.7156 | 2025
2025-06-11 | 16 | 323.3387 | 2025
2025-06-11 | 17 | 308.5085 | 2025
2025-06-11 | 18 | 283.7426 | 2025
2025-06-11 | 19 | 283.9338 | 2025
2025-06-11 | 20 | 281.8075 | 2025
2025-06-11 | 21 | 165.2329 | 2025
2025-06-11 | 22 | 68.7987 | 2025
2025-06-11 | 23 | 68.0278 | 2025
2025-06-12 | 0 | 57.5204 | 2025
2025-06-12 | 1 | 55.5835 | 2025
2025-06-12 | 2 | 54.8128 | 2025
2025-06-12 | 3 | 60.1397 | 2025
2025-06-12 | 4 | 61.6378 | 2025
2025-06-12 | 5 | 63.2344 | 2025
2025-06-12 | 6 | 90.4564 | 2025
2025-06-12 | 7 | 111.1366 | 2025
2025-06-12 | 8 | 102.5594 | 2025
2025-06-12 | 9 | 122.0422 | 2025
2025-06-12 | 10 | 174.0131 | 2025
2025-06-12 | 11 | 182.5337 | 2025
2025-06-12 | 12 | 119.4232 | 2025
2025-06-12 | 13 | 204.2996 | 2025
2025-06-12 | 14 | 210.1153 | 2025
2025-06-12 | 15 | 209.6203 | 2025
2025-06-12 | 16 | 218.0071 | 2025
2025-06-12 | 17 | 342.2293 | 2025
2025-06-12 | 18 | 229.7365 | 2025
2025-06-12 | 19 | 229.4565 | 2025
2025-06-12 | 20 | 260.7916 | 2025
2025-06-12 | 21 | 283.4776 | 2025
2025-06-12 | 22 | 287.3886 | 2025
2025-06-12 | 23 | 275.6174 | 2025
2025-06-13 | 0 | 234.3457 | 2025
2025-06-13 | 1 | 228.1338 | 2025
2025-06-13 | 2 | 182.6707 | 2025
2025-06-13 | 3 | 106.1665 | 2025
2025-06-13 | 4 | 106.7242 | 2025
2025-06-13 | 5 | 109.6372 | 2025
2025-06-13 | 6 | 155.5245 | 2025
2025-06-13 | 7 | 163.0799 | 2025
2025-06-13 | 8 | 217.6514 | 2025
2025-06-13 | 9 | 243.8182 | 2025
2025-06-13 | 10 | 190.6467 | 2025
2025-06-13 | 11 | 120.2095 | 2025
2025-06-13 | 12 | 109.9949 | 2025
2025-06-13 | 13 | 109.1795 | 2025
2025-06-13 | 14 | 66.9182 | 2025
2025-06-13 | 15 | 71.6345 | 2025
2025-06-13 | 16 | 122.7099 | 2025
2025-06-13 | 17 | 240.1324 | 2025
2025-06-13 | 18 | 257.4753 | 2025
2025-06-13 | 19 | 156.7598 | 2025
2025-06-13 | 20 | 206.1339 | 2025
2025-06-13 | 21 | 214.9142 | 2025
2025-06-13 | 22 | 224.6524 | 2025
2025-06-13 | 23 | 219.1674 | 2025
2025-06-14 | 0 | 162.2117 | 2025
2025-06-14 | 1 | 88.752 | 2025
2025-06-14 | 2 | 76.718 | 2025
2025-06-14 | 3 | 67.3791 | 2025
2025-06-14 | 4 | 87.8538 | 2025
2025-06-14 | 5 | 66.7356 | 2025
2025-06-14 | 6 | 90.0998 | 2025
2025-06-14 | 7 | 89.9269 | 2025
2025-06-14 | 8 | 78.6426 | 2025
2025-06-14 | 9 | 12.7961 | 2025
2025-06-14 | 10 | 0 | 2025
2025-06-14 | 11 | 0 | 2025
2025-06-14 | 12 | 0 | 2025
2025-06-14 | 13 | 0 | 2025
2025-06-14 | 14 | 0 | 2025
2025-06-14 | 15 | 63.8609 | 2025
2025-06-14 | 16 | 75.1124 | 2025
2025-06-14 | 17 | 141.0754 | 2025
2025-06-14 | 18 | 228.5317 | 2025
2025-06-14 | 19 | 185.3509 | 2025
2025-06-14 | 20 | 225.3341 | 2025
2025-06-14 | 21 | 231.3628 | 2025
2025-06-14 | 22 | 227.7617 | 2025
2025-06-14 | 23 | 207.7226 | 2025
2025-06-15 | 0 | 73.0374 | 2025
2025-06-15 | 1 | 71.8112 | 2025
2025-06-15 | 2 | 71.9473 | 2025
2025-06-15 | 3 | 72.3464 | 2025
2025-06-15 | 4 | 72.4556 | 2025
2025-06-15 | 5 | 71.958 | 2025
2025-06-15 | 6 | 71.4729 | 2025
2025-06-15 | 7 | 71.1185 | 2025
2025-06-15 | 8 | 18.8371 | 2025
2025-06-15 | 9 | 0 | 2025
2025-06-15 | 10 | 45.4016 | 2025
2025-06-15 | 11 | 60.7462 | 2025
2025-06-15 | 12 | 73.37 | 2025
2025-06-15 | 13 | 284.1858 | 2025
2025-06-15 | 14 | 283.6465 | 2025
2025-06-15 | 15 | 279.2491 | 2025
2025-06-15 | 16 | 278.3283 | 2025
2025-06-15 | 17 | 281.6362 | 2025
2025-06-15 | 18 | 281.374 | 2025
2025-06-15 | 19 | 316.0497 | 2025
2025-06-15 | 20 | 246.3435 | 2025
2025-06-15 | 21 | 81.9228 | 2025
2025-06-15 | 22 | 87.8233 | 2025
2025-06-15 | 23 | 75.7915 | 2025
2025-06-16 | 0 | 67.3197 | 2025
2025-06-16 | 1 | 55.1923 | 2025
2025-06-16 | 2 | 57.6453 | 2025
2025-06-16 | 3 | 52.3735 | 2025
2025-06-16 | 4 | 54.4409 | 2025
2025-06-16 | 5 | 58.5789 | 2025
2025-06-16 | 6 | 67.6435 | 2025
2025-06-16 | 7 | 76.7859 | 2025
2025-06-16 | 8 | 73.4781 | 2025
2025-06-16 | 9 | 207.5804 | 2025
2025-06-16 | 10 | 290.6395 | 2025
2025-06-16 | 11 | 298.5598 | 2025
2025-06-16 | 12 | 284.5523 | 2025
2025-06-16 | 13 | 283.2852 | 2025
2025-06-16 | 14 | 287.9773 | 2025
2025-06-16 | 15 | 300.4404 | 2025
2025-06-16 | 16 | 309.8377 | 2025
2025-06-16 | 17 | 387.5881 | 2025
2025-06-16 | 18 | 309.0031 | 2025
2025-06-16 | 19 | 272.424 | 2025
2025-06-16 | 20 | 272.5817 | 2025
2025-06-16 | 21 | 272.7985 | 2025
2025-06-16 | 22 | 274.2847 | 2025
2025-06-16 | 23 | 267.3129 | 2025
2025-06-17 | 0 | 202.3009 | 2025
2025-06-17 | 1 | 197.4255 | 2025
2025-06-17 | 2 | 121.2499 | 2025
2025-06-17 | 3 | 111.001 | 2025
2025-06-17 | 4 | 134.3235 | 2025
2025-06-17 | 5 | 198.0953 | 2025
2025-06-17 | 6 | 260.6922 | 2025
2025-06-17 | 7 | 333.3673 | 2025
2025-06-17 | 8 | 309.8132 | 2025
2025-06-17 | 9 | 349.206 | 2025
2025-06-17 | 10 | 339.5875 | 2025
2025-06-17 | 11 | 345.0936 | 2025
2025-06-17 | 12 | 345.7946 | 2025
2025-06-17 | 13 | 347.2224 | 2025
2025-06-17 | 14 | 344.402 | 2025
2025-06-17 | 15 | 346.4652 | 2025
2025-06-17 | 16 | 354.8296 | 2025
2025-06-17 | 17 | 356.5846 | 2025
2025-06-17 | 18 | 355.3811 | 2025
2025-06-17 | 19 | 355.8652 | 2025
2025-06-17 | 20 | 357.1222 | 2025
2025-06-17 | 21 | 356.5361 | 2025
2025-06-17 | 22 | 355.6614 | 2025
2025-06-17 | 23 | 353.3088 | 2025
2025-06-18 | 0 | 258.6636 | 2025
2025-06-18 | 1 | 225.4785 | 2025
2025-06-18 | 2 | 172.3513 | 2025
2025-06-18 | 3 | 118.4525 | 2025
2025-06-18 | 4 | 113.4671 | 2025
2025-06-18 | 5 | 110.8537 | 2025
2025-06-18 | 6 | 123.9101 | 2025
2025-06-18 | 7 | 154.9514 | 2025
2025-06-18 | 8 | 203.7507 | 2025
2025-06-18 | 9 | 183.7105 | 2025
2025-06-18 | 10 | 120.3054 | 2025
2025-06-18 | 11 | 118.6713 | 2025
2025-06-18 | 12 | 116.3853 | 2025
2025-06-18 | 13 | 105.9215 | 2025
2025-06-18 | 14 | 73.3604 | 2025
2025-06-18 | 15 | 66.7634 | 2025
2025-06-18 | 16 | 142.6176 | 2025
2025-06-18 | 17 | 187.5735 | 2025
2025-06-18 | 18 | 137.529 | 2025
2025-06-18 | 19 | 111.6271 | 2025
2025-06-18 | 20 | 111.2995 | 2025
2025-06-18 | 21 | 110.9217 | 2025
2025-06-18 | 22 | 147.2451 | 2025
2025-06-18 | 23 | 149.639 | 2025
2025-06-19 | 0 | 90.0218 | 2025
2025-06-19 | 1 | 80.2002 | 2025
2025-06-19 | 2 | 80.3562 | 2025
2025-06-19 | 3 | 79.3679 | 2025
2025-06-19 | 4 | 91.9745 | 2025
2025-06-19 | 5 | 101.2507 | 2025
2025-06-19 | 6 | 105.0507 | 2025
2025-06-19 | 7 | 104.5916 | 2025
2025-06-19 | 8 | 90.5628 | 2025
2025-06-19 | 9 | 111.179 | 2025
2025-06-19 | 10 | 115.9978 | 2025
2025-06-19 | 11 | 115.1816 | 2025
2025-06-19 | 12 | 113.3728 | 2025
2025-06-19 | 13 | 105.7519 | 2025
2025-06-19 | 14 | 107.5386 | 2025
2025-06-19 | 15 | 76.6851 | 2025
2025-06-19 | 16 | 95.5257 | 2025
2025-06-19 | 17 | 114.2081 | 2025
2025-06-19 | 18 | 103.6246 | 2025
2025-06-19 | 19 | 81.753 | 2025
2025-06-19 | 20 | 81.6533 | 2025
2025-06-19 | 21 | 81.2164 | 2025
2025-06-19 | 22 | 90.3541 | 2025
2025-06-19 | 23 | 115.9321 | 2025
2025-06-20 | 0 | 103.7483 | 2025
2025-06-20 | 1 | 73.3316 | 2025
2025-06-20 | 2 | 65.1596 | 2025
2025-06-20 | 3 | 95.3351 | 2025
2025-06-20 | 4 | 71.7308 | 2025
2025-06-20 | 5 | 62.5491 | 2025
2025-06-20 | 6 | 66.8736 | 2025
2025-06-20 | 7 | 96.6414 | 2025
2025-06-20 | 8 | 107.6006 | 2025
2025-06-20 | 9 | 108.2008 | 2025
2025-06-20 | 10 | 104.7411 | 2025
2025-06-20 | 11 | 106.0615 | 2025
2025-06-20 | 12 | 106.5687 | 2025
2025-06-20 | 13 | 55.6217 | 2025
2025-06-20 | 14 | 54.4522 | 2025
2025-06-20 | 15 | 63.1073 | 2025
2025-06-20 | 16 | 91.4221 | 2025
2025-06-20 | 17 | 113.2308 | 2025
2025-06-20 | 18 | 115.5762 | 2025
2025-06-20 | 19 | 115.3035 | 2025
2025-06-20 | 20 | 114.5259 | 2025
2025-06-20 | 21 | 122.8095 | 2025
2025-06-20 | 22 | 168.8464 | 2025
2025-06-20 | 23 | 216.8204 | 2025
2025-06-21 | 0 | 160.1443 | 2025
2025-06-21 | 1 | 111.3793 | 2025
2025-06-21 | 2 | 101.0668 | 2025
2025-06-21 | 3 | 78.8662 | 2025
2025-06-21 | 4 | 68.3818 | 2025
2025-06-21 | 5 | 74.4792 | 2025
2025-06-21 | 6 | 75.7313 | 2025
2025-06-21 | 7 | 51.0093 | 2025
2025-06-21 | 8 | 86.1497 | 2025
2025-06-21 | 9 | 59.8264 | 2025
2025-06-21 | 10 | 68.266 | 2025
2025-06-21 | 11 | 97.8734 | 2025
2025-06-21 | 12 | 94.9481 | 2025
2025-06-21 | 13 | 81.9013 | 2025
2025-06-21 | 14 | 79.9246 | 2025
2025-06-21 | 15 | 80.893 | 2025
2025-06-21 | 16 | 101.1491 | 2025
2025-06-21 | 17 | 114.6736 | 2025
2025-06-21 | 18 | 192.1793 | 2025
2025-06-21 | 19 | 232.1119 | 2025
2025-06-21 | 20 | 231.767 | 2025
2025-06-21 | 21 | 231.5534 | 2025
2025-06-21 | 22 | 225.7279 | 2025
2025-06-21 | 23 | 97.0359 | 2025
2025-06-22 | 0 | 68.636 | 2025
2025-06-22 | 1 | 63.533 | 2025
2025-06-22 | 2 | 79.264 | 2025
2025-06-22 | 3 | 68.9556 | 2025
2025-06-22 | 4 | 58.8497 | 2025
2025-06-22 | 5 | 59.6411 | 2025
2025-06-22 | 6 | 52.4123 | 2025
2025-06-22 | 7 | 58.5802 | 2025
2025-06-22 | 8 | 64.1932 | 2025
2025-06-22 | 9 | 63.6564 | 2025
2025-06-22 | 10 | 60.9379 | 2025
2025-06-22 | 11 | 55.4995 | 2025
2025-06-22 | 12 | 60.3464 | 2025
2025-06-22 | 13 | 66.4006 | 2025
2025-06-22 | 14 | 71.1721 | 2025
2025-06-22 | 15 | 78.5512 | 2025
2025-06-22 | 16 | 80.829 | 2025
2025-06-22 | 17 | 83.7364 | 2025
2025-06-22 | 18 | 140.9752 | 2025
2025-06-22 | 19 | 181.8767 | 2025
2025-06-22 | 20 | 181.6079 | 2025
2025-06-22 | 21 | 180.6951 | 2025
2025-06-22 | 22 | 148.3609 | 2025
2025-06-22 | 23 | 84.775 | 2025
2025-06-23 | 0 | 88.7835 | 2025
2025-06-23 | 1 | 83.0381 | 2025
2025-06-23 | 2 | 67.1393 | 2025
2025-06-23 | 3 | 67.8901 | 2025
2025-06-23 | 4 | 67.5887 | 2025
2025-06-23 | 5 | 73.865 | 2025
2025-06-23 | 6 | 86.2243 | 2025
2025-06-23 | 7 | 67.0999 | 2025
2025-06-23 | 8 | 81.5665 | 2025
2025-06-23 | 9 | 86.8265 | 2025
2025-06-23 | 10 | 86.2121 | 2025
2025-06-23 | 11 | 83.8895 | 2025
2025-06-23 | 12 | 80.1381 | 2025
2025-06-23 | 13 | 62.8044 | 2025
2025-06-23 | 14 | 62.5096 | 2025
2025-06-23 | 15 | 60.9159 | 2025
2025-06-23 | 16 | 78.2872 | 2025
2025-06-23 | 17 | 91.8206 | 2025
2025-06-23 | 18 | 200.7248 | 2025
2025-06-23 | 19 | 268.4676 | 2025
2025-06-23 | 20 | 267.2743 | 2025
2025-06-23 | 21 | 266.3747 | 2025
2025-06-23 | 22 | 266.5121 | 2025
2025-06-23 | 23 | 308.514 | 2025
2025-06-24 | 0 | 338.684 | 2025
2025-06-24 | 1 | 305.4054 | 2025
2025-06-24 | 2 | 147.1812 | 2025
2025-06-24 | 3 | 101.6091 | 2025
2025-06-24 | 4 | 123.5265 | 2025
2025-06-24 | 5 | 145.6422 | 2025
2025-06-24 | 6 | 145.9453 | 2025
2025-06-24 | 7 | 146.0159 | 2025
2025-06-24 | 8 | 152.1036 | 2025
2025-06-24 | 9 | 117.5662 | 2025
2025-06-24 | 10 | 79.7202 | 2025
2025-06-24 | 11 | 131.182 | 2025
2025-06-24 | 12 | 79.6018 | 2025
2025-06-24 | 13 | 70.7368 | 2025
2025-06-24 | 14 | 60.9399 | 2025
2025-06-24 | 15 | 60.9539 | 2025
2025-06-24 | 16 | 126.663 | 2025
2025-06-24 | 17 | 229.7642 | 2025
2025-06-24 | 18 | 216.5843 | 2025
2025-06-24 | 19 | 202.2731 | 2025
2025-06-24 | 20 | 200.8566 | 2025
2025-06-24 | 21 | 200.4251 | 2025
2025-06-24 | 22 | 188.2935 | 2025
2025-06-24 | 23 | 154.3599 | 2025
2025-06-25 | 0 | 183.5101 | 2025
2025-06-25 | 1 | 179.0781 | 2025
2025-06-25 | 2 | 177.5932 | 2025
2025-06-25 | 3 | 176.7287 | 2025
2025-06-25 | 4 | 127.1908 | 2025
2025-06-25 | 5 | 137.5205 | 2025
2025-06-25 | 6 | 175.0772 | 2025
2025-06-25 | 7 | 176.757 | 2025
2025-06-25 | 8 | 194.2923 | 2025
2025-06-25 | 9 | 184.9481 | 2025
2025-06-25 | 10 | 143.8568 | 2025
2025-06-25 | 11 | 156.7989 | 2025
2025-06-25 | 12 | 184.2139 | 2025
2025-06-25 | 13 | 162.085 | 2025
2025-06-25 | 14 | 146.9236 | 2025
2025-06-25 | 15 | 175.2575 | 2025
2025-06-25 | 16 | 212.4764 | 2025
2025-06-25 | 17 | 265.9092 | 2025
2025-06-25 | 18 | 255.6792 | 2025
2025-06-25 | 19 | 256.3254 | 2025
2025-06-25 | 20 | 255.8543 | 2025
2025-06-25 | 21 | 251.1304 | 2025
2025-06-25 | 22 | 252.2728 | 2025
2025-06-25 | 23 | 254.2298 | 2025
2025-06-26 | 0 | 195.5838 | 2025
2025-06-26 | 1 | 176.5198 | 2025
2025-06-26 | 2 | 162.2743 | 2025
2025-06-26 | 3 | 111.3286 | 2025
2025-06-26 | 4 | 136.6826 | 2025
2025-06-26 | 5 | 136.4457 | 2025
2025-06-26 | 6 | 184.7849 | 2025
2025-06-26 | 7 | 218.3442 | 2025
2025-06-26 | 8 | 219.8028 | 2025
2025-06-26 | 9 | 223.8378 | 2025
2025-06-26 | 10 | 182.8451 | 2025
2025-06-26 | 11 | 167.8162 | 2025
2025-06-26 | 12 | 182.8432 | 2025
2025-06-26 | 13 | 183.4512 | 2025
2025-06-26 | 14 | 183.3231 | 2025
2025-06-26 | 15 | 162.3837 | 2025
2025-06-26 | 16 | 192.0519 | 2025
2025-06-26 | 17 | 244.151 | 2025
2025-06-26 | 18 | 255.0333 | 2025
2025-06-26 | 19 | 230.9069 | 2025
2025-06-26 | 20 | 235.4049 | 2025
2025-06-26 | 21 | 237.1405 | 2025
2025-06-26 | 22 | 237.8588 | 2025
2025-06-26 | 23 | 165.5959 | 2025
2025-06-27 | 0 | 106.4637 | 2025
2025-06-27 | 1 | 102.8346 | 2025
2025-06-27 | 2 | 93.6559 | 2025
2025-06-27 | 3 | 80.322 | 2025
2025-06-27 | 4 | 73.8065 | 2025
2025-06-27 | 5 | 91.2387 | 2025
2025-06-27 | 6 | 83.8036 | 2025
2025-06-27 | 7 | 96.2968 | 2025
2025-06-27 | 8 | 103.5531 | 2025
2025-06-27 | 9 | 110.2068 | 2025
2025-06-27 | 10 | 310.6864 | 2025
2025-06-27 | 11 | 315.7837 | 2025
2025-06-27 | 12 | 266.9543 | 2025
2025-06-27 | 13 | 262.8113 | 2025
2025-06-27 | 14 | 225.7506 | 2025
2025-06-27 | 15 | 221.5255 | 2025
2025-06-27 | 16 | 224.657 | 2025
2025-06-27 | 17 | 230.2051 | 2025
2025-06-27 | 18 | 244.2227 | 2025
2025-06-27 | 19 | 246.2711 | 2025
2025-06-27 | 20 | 245.8278 | 2025
2025-06-27 | 21 | 243.8803 | 2025
2025-06-27 | 22 | 243.2012 | 2025
2025-06-27 | 23 | 178.2495 | 2025
2025-06-28 | 0 | 126.0327 | 2025
2025-06-28 | 1 | 124.1113 | 2025
2025-06-28 | 2 | 92.3665 | 2025
2025-06-28 | 3 | 81.5319 | 2025
2025-06-28 | 4 | 81.2297 | 2025
2025-06-28 | 5 | 81.2122 | 2025
2025-06-28 | 6 | 81.406 | 2025
2025-06-28 | 7 | 101.4102 | 2025
2025-06-28 | 8 | 65.7327 | 2025
2025-06-28 | 9 | 62.2616 | 2025
2025-06-28 | 10 | 60.4733 | 2025
2025-06-28 | 11 | 57.5821 | 2025
2025-06-28 | 12 | 58.5305 | 2025
2025-06-28 | 13 | 59.2247 | 2025
2025-06-28 | 14 | 57.0173 | 2025
2025-06-28 | 15 | 2.0216 | 2025
2025-06-28 | 16 | 61.4492 | 2025
2025-06-28 | 17 | 105.4018 | 2025
2025-06-28 | 18 | 112.2128 | 2025
2025-06-28 | 19 | 133.5909 | 2025
2025-06-28 | 20 | 263.8746 | 2025
2025-06-28 | 21 | 268.1483 | 2025
2025-06-28 | 22 | 237.1418 | 2025
2025-06-28 | 23 | 215.1141 | 2025
2025-06-29 | 0 | 95.4031 | 2025
2025-06-29 | 1 | 94.0909 | 2025
2025-06-29 | 2 | 94.2212 | 2025
2025-06-29 | 3 | 93.4168 | 2025
2025-06-29 | 4 | 70.3142 | 2025
2025-06-29 | 5 | 58.4399 | 2025
2025-06-29 | 6 | 58.5269 | 2025
2025-06-29 | 7 | 50.0556 | 2025
2025-06-29 | 8 | 4.0227 | 2025
2025-06-29 | 9 | 0 | 2025
2025-06-29 | 10 | 0 | 2025
2025-06-29 | 11 | 0 | 2025
2025-06-29 | 12 | 0 | 2025
2025-06-29 | 13 | 0 | 2025
2025-06-29 | 14 | 0 | 2025
2025-06-29 | 15 | 0 | 2025
2025-06-29 | 16 | 26.6339 | 2025
2025-06-29 | 17 | 83.9655 | 2025
2025-06-29 | 18 | 130.4721 | 2025
2025-06-29 | 19 | 223.6326 | 2025
2025-06-29 | 20 | 223.3005 | 2025
2025-06-29 | 21 | 223.7654 | 2025
2025-06-29 | 22 | 222.2224 | 2025
2025-06-29 | 23 | 85.3515 | 2025
2025-06-30 | 0 | 59.1008 | 2025
2025-06-30 | 1 | 56.7576 | 2025
2025-06-30 | 2 | 65.679 | 2025
2025-06-30 | 3 | 55.0092 | 2025
2025-06-30 | 4 | 66.6625 | 2025
2025-06-30 | 5 | 65.832 | 2025
2025-06-30 | 6 | 69.2883 | 2025
2025-06-30 | 7 | 86.8857 | 2025
2025-06-30 | 8 | 67.5316 | 2025
2025-06-30 | 9 | 76.3799 | 2025
2025-06-30 | 10 | 73.2798 | 2025
2025-06-30 | 11 | 87.1624 | 2025
2025-06-30 | 12 | 77.9512 | 2025
2025-06-30 | 13 | 75.6875 | 2025
2025-06-30 | 14 | 91.5935 | 2025
2025-06-30 | 15 | 132.7801 | 2025
2025-06-30 | 16 | 239.7544 | 2025
2025-06-30 | 17 | 245.7129 | 2025
2025-06-30 | 18 | 256.1028 | 2025
2025-06-30 | 19 | 254.6784 | 2025
2025-06-30 | 20 | 253.7795 | 2025
2025-06-30 | 21 | 251.1993 | 2025
2025-06-30 | 22 | 254.8711 | 2025
2025-06-30 | 23 | 238.1723 | 2025
2025-07-01 | 0 | 171.9703 | 2025
2025-07-01 | 1 | 128.1936 | 2025
2025-07-01 | 2 | 130.2243 | 2025
2025-07-01 | 3 | 116.1465 | 2025
2025-07-01 | 4 | 113.695 | 2025
2025-07-01 | 5 | 119.9026 | 2025
2025-07-01 | 6 | 172.6294 | 2025
2025-07-01 | 7 | 172.9713 | 2025
2025-07-01 | 8 | 131.0691 | 2025
2025-07-01 | 9 | 129.8924 | 2025
2025-07-01 | 10 | 109.7659 | 2025
2025-07-01 | 11 | 119.3971 | 2025
2025-07-01 | 12 | 111.74 | 2025
2025-07-01 | 13 | 73.9452 | 2025
2025-07-01 | 14 | 118.4583 | 2025
2025-07-01 | 15 | 135.9767 | 2025
2025-07-01 | 16 | 207.1163 | 2025
2025-07-01 | 17 | 275.5883 | 2025
2025-07-01 | 18 | 263.7635 | 2025
2025-07-01 | 19 | 260.2432 | 2025
2025-07-01 | 20 | 252.5579 | 2025
2025-07-01 | 21 | 238.6737 | 2025
2025-07-01 | 22 | 224.8442 | 2025
2025-07-01 | 23 | 225.2289 | 2025
2025-07-02 | 0 | 199.7375 | 2025
2025-07-02 | 1 | 166.4902 | 2025
2025-07-02 | 2 | 143.812 | 2025
2025-07-02 | 3 | 142.0036 | 2025
2025-07-02 | 4 | 141.6321 | 2025
2025-07-02 | 5 | 149.6747 | 2025
2025-07-02 | 6 | 188.4782 | 2025
2025-07-02 | 7 | 178.6593 | 2025
2025-07-02 | 8 | 154.4166 | 2025
2025-07-02 | 9 | 144.2784 | 2025
2025-07-02 | 10 | 126.827 | 2025
2025-07-02 | 11 | 135.6392 | 2025
2025-07-02 | 12 | 122.4367 | 2025
2025-07-02 | 13 | 121.755 | 2025
2025-07-02 | 14 | 120.9282 | 2025
2025-07-02 | 15 | 123.365 | 2025
2025-07-02 | 16 | 145.5084 | 2025
2025-07-02 | 17 | 165.433 | 2025
2025-07-02 | 18 | 159.8892 | 2025
2025-07-02 | 19 | 160.111 | 2025
2025-07-02 | 20 | 159.7155 | 2025
2025-07-02 | 21 | 175.9465 | 2025
2025-07-02 | 22 | 181.4584 | 2025
2025-07-02 | 23 | 200.2979 | 2025
2025-07-03 | 0 | 207.6837 | 2025
2025-07-03 | 1 | 218.3303 | 2025
2025-07-03 | 2 | 216.5901 | 2025
2025-07-03 | 3 | 150.7695 | 2025
2025-07-03 | 4 | 108.9873 | 2025
2025-07-03 | 5 | 99.4184 | 2025
2025-07-03 | 6 | 128.4984 | 2025
2025-07-03 | 7 | 127.1882 | 2025
2025-07-03 | 8 | 128.7448 | 2025
2025-07-03 | 9 | 80.7604 | 2025
2025-07-03 | 10 | 88.8211 | 2025
2025-07-03 | 11 | 73.3282 | 2025
2025-07-03 | 12 | 88.9299 | 2025
2025-07-03 | 13 | 64.6373 | 2025
2025-07-03 | 14 | 65.004 | 2025
2025-07-03 | 15 | 65.2649 | 2025
2025-07-03 | 16 | 120.6018 | 2025
2025-07-03 | 17 | 162.1391 | 2025
2025-07-03 | 18 | 162.2773 | 2025
2025-07-03 | 19 | 172.8894 | 2025
2025-07-03 | 20 | 166.7119 | 2025
2025-07-03 | 21 | 150.4962 | 2025
2025-07-03 | 22 | 161.0713 | 2025
2025-07-03 | 23 | 160.1156 | 2025
2025-07-04 | 0 | 142.0251 | 2025
2025-07-04 | 1 | 122.2162 | 2025
2025-07-04 | 2 | 123.8767 | 2025
2025-07-04 | 3 | 135.5192 | 2025
2025-07-04 | 4 | 146.0148 | 2025
2025-07-04 | 5 | 125.7789 | 2025
2025-07-04 | 6 | 126.8548 | 2025
2025-07-04 | 7 | 137.1996 | 2025
2025-07-04 | 8 | 139.0469 | 2025
2025-07-04 | 9 | 126.0097 | 2025
2025-07-04 | 10 | 100.0959 | 2025
2025-07-04 | 11 | 88.6396 | 2025
2025-07-04 | 12 | 83.702 | 2025
2025-07-04 | 13 | 85.1233 | 2025
2025-07-04 | 14 | 91.8018 | 2025
2025-07-04 | 15 | 95.8228 | 2025
2025-07-04 | 16 | 114.4099 | 2025
2025-07-04 | 17 | 153.3017 | 2025
2025-07-04 | 18 | 180.1828 | 2025
2025-07-04 | 19 | 191.3083 | 2025
2025-07-04 | 20 | 222.9813 | 2025
2025-07-04 | 21 | 221.4157 | 2025
2025-07-04 | 22 | 218.3677 | 2025
2025-07-04 | 23 | 217.0564 | 2025
2025-07-05 | 0 | 195.6015 | 2025
2025-07-05 | 1 | 125.5067 | 2025
2025-07-05 | 2 | 138.4866 | 2025
2025-07-05 | 3 | 92.2639 | 2025
2025-07-05 | 4 | 98.3109 | 2025
2025-07-05 | 5 | 91.5467 | 2025
2025-07-05 | 6 | 90.981 | 2025
2025-07-05 | 7 | 91.0057 | 2025
2025-07-05 | 8 | 82.3151 | 2025
2025-07-05 | 9 | 129.9946 | 2025
2025-07-05 | 10 | 105.4421 | 2025
2025-07-05 | 11 | 73.938 | 2025
2025-07-05 | 12 | 71.7213 | 2025
2025-07-05 | 13 | 73.641 | 2025
2025-07-05 | 14 | 90.8291 | 2025
2025-07-05 | 15 | 73.8141 | 2025
2025-07-05 | 16 | 107.1056 | 2025
2025-07-05 | 17 | 132.59 | 2025
2025-07-05 | 18 | 124.9413 | 2025
2025-07-05 | 19 | 140.3263 | 2025
2025-07-05 | 20 | 138.4869 | 2025
2025-07-05 | 21 | 158.0297 | 2025
2025-07-05 | 22 | 151.196 | 2025
2025-07-05 | 23 | 123.3 | 2025
2025-07-06 | 0 | 103.8261 | 2025
2025-07-06 | 1 | 103.3444 | 2025
2025-07-06 | 2 | 103.7399 | 2025
2025-07-06 | 3 | 89.6072 | 2025
2025-07-06 | 4 | 74.1154 | 2025
2025-07-06 | 5 | 77.8919 | 2025
2025-07-06 | 6 | 77.9188 | 2025
2025-07-06 | 7 | 66.9271 | 2025
2025-07-06 | 8 | 109.788 | 2025
2025-07-06 | 9 | 97.9809 | 2025
2025-07-06 | 10 | 51.7811 | 2025
2025-07-06 | 11 | 65.4379 | 2025
2025-07-06 | 12 | 64.5604 | 2025
2025-07-06 | 13 | 64.9104 | 2025
2025-07-06 | 14 | 61.3012 | 2025
2025-07-06 | 15 | 60.6312 | 2025
2025-07-06 | 16 | 18.9144 | 2025
2025-07-06 | 17 | 70.3652 | 2025
2025-07-06 | 18 | 125.5748 | 2025
2025-07-06 | 19 | 121.8519 | 2025
2025-07-06 | 20 | 97.1668 | 2025
2025-07-06 | 21 | 94.0493 | 2025
2025-07-06 | 22 | 94.2548 | 2025
2025-07-06 | 23 | 101.6598 | 2025
2025-07-07 | 0 | 70.6886 | 2025
2025-07-07 | 1 | 68.3043 | 2025
2025-07-07 | 2 | 74.2738 | 2025
2025-07-07 | 3 | 62.9972 | 2025
2025-07-07 | 4 | 64.3464 | 2025
2025-07-07 | 5 | 80.6226 | 2025
2025-07-07 | 6 | 108.4672 | 2025
2025-07-07 | 7 | 120.4114 | 2025
2025-07-07 | 8 | 111.2256 | 2025
2025-07-07 | 9 | 90.0786 | 2025
2025-07-07 | 10 | 61.8281 | 2025
2025-07-07 | 11 | 63.8329 | 2025
2025-07-07 | 12 | 54.9243 | 2025
2025-07-07 | 13 | 45.0516 | 2025
2025-07-07 | 14 | 41.2423 | 2025
2025-07-07 | 15 | 29.2491 | 2025
2025-07-07 | 16 | 36.9959 | 2025
2025-07-07 | 17 | 113.777 | 2025
2025-07-07 | 18 | 121.0449 | 2025
2025-07-07 | 19 | 105.4419 | 2025
2025-07-07 | 20 | 104.9976 | 2025
2025-07-07 | 21 | 81.7008 | 2025
2025-07-07 | 22 | 79.2308 | 2025
2025-07-07 | 23 | 88.1199 | 2025
2025-07-08 | 0 | 85.4544 | 2025
2025-07-08 | 1 | 91.6084 | 2025
2025-07-08 | 2 | 90.2206 | 2025
2025-07-08 | 3 | 96.9547 | 2025
2025-07-08 | 4 | 101.9294 | 2025
2025-07-08 | 5 | 101.651 | 2025
2025-07-08 | 6 | 104.7189 | 2025
2025-07-08 | 7 | 104.6108 | 2025
2025-07-08 | 8 | 99.7759 | 2025
2025-07-08 | 9 | 87.8711 | 2025
2025-07-08 | 10 | 58.6055 | 2025
2025-07-08 | 11 | 47.9684 | 2025
2025-07-08 | 12 | 27.6534 | 2025
2025-07-08 | 13 | 32.3839 | 2025
2025-07-08 | 14 | 0 | 2025
2025-07-08 | 15 | 15.3355 | 2025
2025-07-08 | 16 | 90.6662 | 2025
2025-07-08 | 17 | 116.1581 | 2025
2025-07-08 | 18 | 126.4686 | 2025
2025-07-08 | 19 | 128.1773 | 2025
2025-07-08 | 20 | 132.9249 | 2025
2025-07-08 | 21 | 128.0831 | 2025
2025-07-08 | 22 | 125.2583 | 2025
2025-07-08 | 23 | 114.2548 | 2025
2025-07-09 | 0 | 99.9782 | 2025
2025-07-09 | 1 | 79.3316 | 2025
2025-07-09 | 2 | 79.0281 | 2025
2025-07-09 | 3 | 78.7969 | 2025
2025-07-09 | 4 | 81.8711 | 2025
2025-07-09 | 5 | 98.231 | 2025
2025-07-09 | 6 | 100.1816 | 2025
2025-07-09 | 7 | 111.6369 | 2025
2025-07-09 | 8 | 98.5547 | 2025
2025-07-09 | 9 | 119.1849 | 2025
2025-07-09 | 10 | 198.0284 | 2025
2025-07-09 | 11 | 259.6347 | 2025
2025-07-09 | 12 | 251.6403 | 2025
2025-07-09 | 13 | 124.4105 | 2025
2025-07-09 | 14 | 119.3027 | 2025
2025-07-09 | 15 | 118.3907 | 2025
2025-07-09 | 16 | 121.4383 | 2025
2025-07-09 | 17 | 123.6508 | 2025
2025-07-09 | 18 | 127.2312 | 2025
2025-07-09 | 19 | 116.3646 | 2025
2025-07-09 | 20 | 125.292 | 2025
2025-07-09 | 21 | 126.1018 | 2025
2025-07-09 | 22 | 124.5846 | 2025
2025-07-09 | 23 | 94.0389 | 2025
2025-07-10 | 0 | 93.0018 | 2025
2025-07-10 | 1 | 92.9452 | 2025
2025-07-10 | 2 | 90.5385 | 2025
2025-07-10 | 3 | 81.7985 | 2025
2025-07-10 | 4 | 73.9318 | 2025
2025-07-10 | 5 | 87.5822 | 2025
2025-07-10 | 6 | 90.7737 | 2025
2025-07-10 | 7 | 87.2066 | 2025
2025-07-10 | 8 | 94.7408 | 2025
2025-07-10 | 9 | 95.8786 | 2025
2025-07-10 | 10 | 125.2458 | 2025
2025-07-10 | 11 | 275.3302 | 2025
2025-07-10 | 12 | 271.1057 | 2025
2025-07-10 | 13 | 264.4318 | 2025
2025-07-10 | 14 | 257.0219 | 2025
2025-07-10 | 15 | 251.0593 | 2025
2025-07-10 | 16 | 261.9453 | 2025
2025-07-10 | 17 | 174.0098 | 2025
2025-07-10 | 18 | 109.5402 | 2025
2025-07-10 | 19 | 84.5301 | 2025
2025-07-10 | 20 | 97.5957 | 2025
2025-07-10 | 21 | 84.5588 | 2025
2025-07-10 | 22 | 99.2139 | 2025
2025-07-10 | 23 | 101.817 | 2025
2025-07-11 | 0 | 84.4571 | 2025
2025-07-11 | 1 | 79.7213 | 2025
2025-07-11 | 2 | 79.7156 | 2025
2025-07-11 | 3 | 78.7612 | 2025
2025-07-11 | 4 | 78.9836 | 2025
2025-07-11 | 5 | 78.9893 | 2025
2025-07-11 | 6 | 80.6659 | 2025
2025-07-11 | 7 | 96.3969 | 2025
2025-07-11 | 8 | 75.728 | 2025
2025-07-11 | 9 | 82.005 | 2025
2025-07-11 | 10 | 53.6101 | 2025
2025-07-11 | 11 | 65.6075 | 2025
2025-07-11 | 12 | 56.533 | 2025
2025-07-11 | 13 | 12.9651 | 2025
2025-07-11 | 14 | 0 | 2025
2025-07-11 | 15 | 0 | 2025
2025-07-11 | 16 | 20.7478 | 2025
2025-07-11 | 17 | 83.965 | 2025
2025-07-11 | 18 | 86.8027 | 2025
2025-07-11 | 19 | 89.1793 | 2025
2025-07-11 | 20 | 89.3107 | 2025
2025-07-11 | 21 | 90.1104 | 2025
2025-07-11 | 22 | 91.8351 | 2025
2025-07-11 | 23 | 91.9003 | 2025
2025-07-12 | 0 | 94.9036 | 2025
2025-07-12 | 1 | 76.6315 | 2025
2025-07-12 | 2 | 65.469 | 2025
2025-07-12 | 3 | 66.2122 | 2025
2025-07-12 | 4 | 66.0402 | 2025
2025-07-12 | 5 | 65.0317 | 2025
2025-07-12 | 6 | 76.8035 | 2025
2025-07-12 | 7 | 72.3931 | 2025
2025-07-12 | 8 | 6.4683 | 2025
2025-07-12 | 9 | 73.5743 | 2025
2025-07-12 | 10 | 97.4349 | 2025
2025-07-12 | 11 | 95.8979 | 2025
2025-07-12 | 12 | 95.2017 | 2025
2025-07-12 | 13 | 94.3406 | 2025
2025-07-12 | 14 | 94.8871 | 2025
2025-07-12 | 15 | 92.5267 | 2025
2025-07-12 | 16 | 96.5851 | 2025
2025-07-12 | 17 | 106.6307 | 2025
2025-07-12 | 18 | 111.3389 | 2025
2025-07-12 | 19 | 85.413 | 2025
2025-07-12 | 20 | 98.5344 | 2025
2025-07-12 | 21 | 74.2934 | 2025
2025-07-12 | 22 | 68.1519 | 2025
2025-07-12 | 23 | 68.4406 | 2025
2025-07-13 | 0 | 67.0323 | 2025
2025-07-13 | 1 | 61.6755 | 2025
2025-07-13 | 2 | 69.445 | 2025
2025-07-13 | 3 | 102.2297 | 2025
2025-07-13 | 4 | 86.3469 | 2025
2025-07-13 | 5 | 70.9585 | 2025
2025-07-13 | 6 | 83.1279 | 2025
2025-07-13 | 7 | 98.4918 | 2025
2025-07-13 | 8 | 115.4725 | 2025
2025-07-13 | 9 | 124.7998 | 2025
2025-07-13 | 10 | 130.7724 | 2025
2025-07-13 | 11 | 133.0896 | 2025
2025-07-13 | 12 | 133.541 | 2025
2025-07-13 | 13 | 147.58 | 2025
2025-07-13 | 14 | 149.234 | 2025
2025-07-13 | 15 | 150.2854 | 2025
2025-07-13 | 16 | 126.6568 | 2025
2025-07-13 | 17 | 139.181 | 2025
2025-07-13 | 18 | 214.5393 | 2025
2025-07-13 | 19 | 238.0109 | 2025
2025-07-13 | 20 | 176.5952 | 2025
2025-07-13 | 21 | 153.1915 | 2025
2025-07-13 | 22 | 150.3995 | 2025
2025-07-13 | 23 | 139.5214 | 2025
2025-07-14 | 0 | 119.7853 | 2025
2025-07-14 | 1 | 107.4441 | 2025
2025-07-14 | 2 | 81.1756 | 2025
2025-07-14 | 3 | 80.7838 | 2025
2025-07-14 | 4 | 76.1337 | 2025
2025-07-14 | 5 | 103.9095 | 2025
2025-07-14 | 6 | 118.3669 | 2025
2025-07-14 | 7 | 131.979 | 2025
2025-07-14 | 8 | 146.6047 | 2025
2025-07-14 | 9 | 144.1722 | 2025
2025-07-14 | 10 | 141.5606 | 2025
2025-07-14 | 11 | 138.439 | 2025
2025-07-14 | 12 | 119.5591 | 2025
2025-07-14 | 13 | 114.2405 | 2025
2025-07-14 | 14 | 116.8215 | 2025
2025-07-14 | 15 | 129.7287 | 2025
2025-07-14 | 16 | 149.0627 | 2025
2025-07-14 | 17 | 208.086 | 2025
2025-07-14 | 18 | 225.7366 | 2025
2025-07-14 | 19 | 220.1895 | 2025
2025-07-14 | 20 | 216.5321 | 2025
2025-07-14 | 21 | 191.1568 | 2025
2025-07-14 | 22 | 213.9576 | 2025
2025-07-14 | 23 | 154.7565 | 2025
2025-07-15 | 0 | 111.0596 | 2025
2025-07-15 | 1 | 109.7793 | 2025
2025-07-15 | 2 | 108.4802 | 2025
2025-07-15 | 3 | 110.4149 | 2025
2025-07-15 | 4 | 88.8883 | 2025
2025-07-15 | 5 | 125.6935 | 2025
2025-07-15 | 6 | 178.4554 | 2025
2025-07-15 | 7 | 203.5269 | 2025
2025-07-15 | 8 | 219.3208 | 2025
2025-07-15 | 9 | 213.7055 | 2025
2025-07-15 | 10 | 204.4611 | 2025
2025-07-15 | 11 | 225.2534 | 2025
2025-07-15 | 12 | 224.9554 | 2025
2025-07-15 | 13 | 220.0965 | 2025
2025-07-15 | 14 | 199.0687 | 2025
2025-07-15 | 15 | 199.5488 | 2025
2025-07-15 | 16 | 209.938 | 2025
2025-07-15 | 17 | 208.9102 | 2025
2025-07-15 | 18 | 202.4798 | 2025
2025-07-15 | 19 | 204.3922 | 2025
2025-07-15 | 20 | 204.3262 | 2025
2025-07-15 | 21 | 160.5892 | 2025
2025-07-15 | 22 | 135.5024 | 2025
2025-07-15 | 23 | 191.8364 | 2025
2025-07-16 | 0 | 112.8445 | 2025
2025-07-16 | 1 | 112.47 | 2025
2025-07-16 | 2 | 110.1972 | 2025
2025-07-16 | 3 | 101.7074 | 2025
2025-07-16 | 4 | 101.0627 | 2025
2025-07-16 | 5 | 100.9296 | 2025
2025-07-16 | 6 | 105.3645 | 2025
2025-07-16 | 7 | 72.9281 | 2025
2025-07-16 | 8 | 0 | 2025
2025-07-16 | 9 | 0.78901 | 2025
2025-07-16 | 10 | 93.867 | 2025
2025-07-16 | 11 | 51.077 | 2025
2025-07-16 | 12 | 51.4604 | 2025
2025-07-16 | 13 | 56.1335 | 2025
2025-07-16 | 14 | 66.4012 | 2025
2025-07-16 | 15 | 0 | 2025
2025-07-16 | 16 | 65.4366 | 2025
2025-07-16 | 17 | 104.2327 | 2025
2025-07-16 | 18 | 105.2704 | 2025
2025-07-16 | 19 | 106.7149 | 2025
2025-07-16 | 20 | 114.8749 | 2025
2025-07-16 | 21 | 121.1828 | 2025
2025-07-16 | 22 | 111.1738 | 2025
2025-07-16 | 23 | 107.1577 | 2025
2025-07-17 | 0 | 101.0608 | 2025
2025-07-17 | 1 | 100.8982 | 2025
2025-07-17 | 2 | 98.9736 | 2025
2025-07-17 | 3 | 70.2764 | 2025
2025-07-17 | 4 | 70.7668 | 2025
2025-07-17 | 5 | 85.5825 | 2025
2025-07-17 | 6 | 103.345 | 2025
2025-07-17 | 7 | 103.4082 | 2025
2025-07-17 | 8 | 57.4315 | 2025
2025-07-17 | 9 | 47.9564 | 2025
2025-07-17 | 10 | 49.4727 | 2025
2025-07-17 | 11 | 53.9084 | 2025
2025-07-17 | 12 | 47.0459 | 2025
2025-07-17 | 13 | 32.3843 | 2025
2025-07-17 | 14 | 0 | 2025
2025-07-17 | 15 | 19.0618 | 2025
2025-07-17 | 16 | 40.6227 | 2025
2025-07-17 | 17 | 103.932 | 2025
2025-07-17 | 18 | 103.3236 | 2025
2025-07-17 | 19 | 81.0125 | 2025
2025-07-17 | 20 | 65.7012 | 2025
2025-07-17 | 21 | 101.9464 | 2025
2025-07-17 | 22 | 107.6287 | 2025
2025-07-17 | 23 | 97.7195 | 2025
2025-07-18 | 0 | 107.7807 | 2025
2025-07-18 | 1 | 111.3803 | 2025
2025-07-18 | 2 | 113.88 | 2025
2025-07-18 | 3 | 112.6691 | 2025
2025-07-18 | 4 | 71.2338 | 2025
2025-07-18 | 5 | 80.5007 | 2025
2025-07-18 | 6 | 114.4679 | 2025
2025-07-18 | 7 | 116.7052 | 2025
2025-07-18 | 8 | 113.0213 | 2025
2025-07-18 | 9 | 87.5332 | 2025
2025-07-18 | 10 | 65.6578 | 2025
2025-07-18 | 11 | 100.1025 | 2025
2025-07-18 | 12 | 102.7395 | 2025
2025-07-18 | 13 | 78.3471 | 2025
2025-07-18 | 14 | 80.0845 | 2025
2025-07-18 | 15 | 67.8041 | 2025
2025-07-18 | 16 | 78.7373 | 2025
2025-07-18 | 17 | 113.8884 | 2025
2025-07-18 | 18 | 82.4894 | 2025
2025-07-18 | 19 | 66.3952 | 2025
2025-07-18 | 20 | 72.596 | 2025
2025-07-18 | 21 | 94.2193 | 2025
2025-07-18 | 22 | 113.5429 | 2025
2025-07-18 | 23 | 113.1142 | 2025
2025-07-19 | 0 | 95.2159 | 2025
2025-07-19 | 1 | 69.3348 | 2025
2025-07-19 | 2 | 69.9656 | 2025
2025-07-19 | 3 | 97.2968 | 2025
2025-07-19 | 4 | 100.0599 | 2025
2025-07-19 | 5 | 98.6677 | 2025
2025-07-19 | 6 | 101.003 | 2025
2025-07-19 | 7 | 61.1165 | 2025
2025-07-19 | 8 | 5.336 | 2025
2025-07-19 | 9 | 65.8663 | 2025
2025-07-19 | 10 | 66.9768 | 2025
2025-07-19 | 11 | 57.1095 | 2025
2025-07-19 | 12 | 0 | 2025
2025-07-19 | 13 | 0 | 2025
2025-07-19 | 14 | 19.5773 | 2025
2025-07-19 | 15 | 0 | 2025
2025-07-19 | 16 | 0 | 2025
2025-07-19 | 17 | 88.8689 | 2025
2025-07-19 | 18 | 113.6772 | 2025
2025-07-19 | 19 | 105.3554 | 2025
2025-07-19 | 20 | 105.2972 | 2025
2025-07-19 | 21 | 103.3782 | 2025
2025-07-19 | 22 | 115.3411 | 2025
2025-07-19 | 23 | 117.5713 | 2025
2025-07-20 | 0 | 89.5311 | 2025
2025-07-20 | 1 | 87.6882 | 2025
2025-07-20 | 2 | 71.4444 | 2025
2025-07-20 | 3 | 59.4275 | 2025
2025-07-20 | 4 | 74.8193 | 2025
2025-07-20 | 5 | 63.3982 | 2025
2025-07-20 | 6 | 62.9981 | 2025
2025-07-20 | 7 | 48.5661 | 2025
2025-07-20 | 8 | 0 | 2025
2025-07-20 | 9 | 0 | 2025
2025-07-20 | 10 | 0 | 2025
2025-07-20 | 11 | 0 | 2025
2025-07-20 | 12 | 3.4261 | 2025
2025-07-20 | 13 | 54.4955 | 2025
2025-07-20 | 14 | 52.3482 | 2025
2025-07-20 | 15 | 39.7026 | 2025
2025-07-20 | 16 | 59.102 | 2025
2025-07-20 | 17 | 94.7953 | 2025
2025-07-20 | 18 | 123.4889 | 2025
2025-07-20 | 19 | 122.3047 | 2025
2025-07-20 | 20 | 119.8466 | 2025
2025-07-20 | 21 | 116.1878 | 2025
2025-07-20 | 22 | 112.1587 | 2025
2025-07-20 | 23 | 108.1318 | 2025
2025-07-21 | 0 | 125.6266 | 2025
2025-07-21 | 1 | 123.9783 | 2025
2025-07-21 | 2 | 112.2188 | 2025
2025-07-21 | 3 | 76.9179 | 2025
2025-07-21 | 4 | 59.5436 | 2025
2025-07-21 | 5 | 70.3187 | 2025
2025-07-21 | 6 | 98.8722 | 2025
2025-07-21 | 7 | 114.5096 | 2025
2025-07-21 | 8 | 49.0737 | 2025
2025-07-21 | 9 | 64.5742 | 2025
2025-07-21 | 10 | 62.0281 | 2025
2025-07-21 | 11 | 57.1203 | 2025
2025-07-21 | 12 | 59.1835 | 2025
2025-07-21 | 13 | 57.1445 | 2025
2025-07-21 | 14 | 56.9163 | 2025
2025-07-21 | 15 | 58.8895 | 2025
2025-07-21 | 16 | 62.5555 | 2025
2025-07-21 | 17 | 87.0419 | 2025
2025-07-21 | 18 | 121.488 | 2025
2025-07-21 | 19 | 78.9081 | 2025
2025-07-21 | 20 | 65.3468 | 2025
2025-07-21 | 21 | 60.7854 | 2025
2025-07-21 | 22 | 69.5549 | 2025
2025-07-21 | 23 | 68.2538 | 2025
2025-07-22 | 0 | 98.0131 | 2025
2025-07-22 | 1 | 97.563 | 2025
2025-07-22 | 2 | 81.66 | 2025
2025-07-22 | 3 | 73.1687 | 2025
2025-07-22 | 4 | 61.5208 | 2025
2025-07-22 | 5 | 71.8871 | 2025
2025-07-22 | 6 | 94.4069 | 2025
2025-07-22 | 7 | 103.1813 | 2025
2025-07-22 | 8 | 39.9403 | 2025
2025-07-22 | 9 | 40.8914 | 2025
2025-07-22 | 10 | 59.6007 | 2025
2025-07-22 | 11 | 71.2064 | 2025
2025-07-22 | 12 | 13.8446 | 2025
2025-07-22 | 13 | 0 | 2025
2025-07-22 | 14 | 0 | 2025
2025-07-22 | 15 | 0 | 2025
2025-07-22 | 16 | 42.9819 | 2025
2025-07-22 | 17 | 92.5517 | 2025
2025-07-22 | 18 | 135.3582 | 2025
2025-07-22 | 19 | 118.169 | 2025
2025-07-22 | 20 | 136.0871 | 2025
2025-07-22 | 21 | 135.7879 | 2025
2025-07-22 | 22 | 119.7925 | 2025
2025-07-22 | 23 | 89.4539 | 2025
2025-07-23 | 0 | 71.6448 | 2025
2025-07-23 | 1 | 68.6298 | 2025
2025-07-23 | 2 | 72.647 | 2025
2025-07-23 | 3 | 77.0824 | 2025
2025-07-23 | 4 | 95.9218 | 2025
2025-07-23 | 5 | 135.8153 | 2025
2025-07-23 | 6 | 147.9496 | 2025
2025-07-23 | 7 | 150.5524 | 2025
2025-07-23 | 8 | 69.8208 | 2025
2025-07-23 | 9 | 73.1616 | 2025
2025-07-23 | 10 | 131.3957 | 2025
2025-07-23 | 11 | 146.3148 | 2025
2025-07-23 | 12 | 117.0604 | 2025
2025-07-23 | 13 | 48.5329 | 2025
2025-07-23 | 14 | 51.6914 | 2025
2025-07-23 | 15 | 51.6698 | 2025
2025-07-23 | 16 | 68.7843 | 2025
2025-07-23 | 17 | 139.3455 | 2025
2025-07-23 | 18 | 87.2648 | 2025
2025-07-23 | 19 | 132.6874 | 2025
2025-07-23 | 20 | 151.5575 | 2025
2025-07-23 | 21 | 108.1303 | 2025
2025-07-23 | 22 | 95.1458 | 2025
2025-07-23 | 23 | 77.0851 | 2025
2025-07-24 | 0 | 84.7185 | 2025
2025-07-24 | 1 | 62.2447 | 2025
2025-07-24 | 2 | 71.0319 | 2025
2025-07-24 | 3 | 81.1516 | 2025
2025-07-24 | 4 | 81.7532 | 2025
2025-07-24 | 5 | 98.1239 | 2025
2025-07-24 | 6 | 133.6463 | 2025
2025-07-24 | 7 | 120.0786 | 2025
2025-07-24 | 8 | 66.0921 | 2025
2025-07-24 | 9 | 92.9688 | 2025
2025-07-24 | 10 | 89.2784 | 2025
2025-07-24 | 11 | 57.0507 | 2025
2025-07-24 | 12 | 56.5626 | 2025
2025-07-24 | 13 | 60.4572 | 2025
2025-07-24 | 14 | 0 | 2025
2025-07-24 | 15 | 55.3764 | 2025
2025-07-24 | 16 | 76.1948 | 2025
2025-07-24 | 17 | 89.44 | 2025
2025-07-24 | 18 | 92.7242 | 2025
2025-07-24 | 19 | 92.9602 | 2025
2025-07-24 | 20 | 92.0591 | 2025
2025-07-24 | 21 | 72.0327 | 2025
2025-07-24 | 22 | 63.2731 | 2025
2025-07-24 | 23 | 69.4004 | 2025
2025-07-25 | 0 | 60.4897 | 2025
2025-07-25 | 1 | 59.5738 | 2025
2025-07-25 | 2 | 54.2487 | 2025
2025-07-25 | 3 | 57.6477 | 2025
2025-07-25 | 4 | 52.0104 | 2025
2025-07-25 | 5 | 62.6147 | 2025
2025-07-25 | 6 | 69.814 | 2025
2025-07-25 | 7 | 76.6593 | 2025
2025-07-25 | 8 | 24.6929 | 2025
2025-07-25 | 9 | 58.6527 | 2025
2025-07-25 | 10 | 56.6463 | 2025
2025-07-25 | 11 | 48.3367 | 2025
2025-07-25 | 12 | 31.9811 | 2025
2025-07-25 | 13 | 42.2115 | 2025
2025-07-25 | 14 | 50.4599 | 2025
2025-07-25 | 15 | 69.4128 | 2025
2025-07-25 | 16 | 57.8284 | 2025
2025-07-25 | 17 | 80.7473 | 2025
2025-07-25 | 18 | 94.6233 | 2025
2025-07-25 | 19 | 75.6466 | 2025
2025-07-25 | 20 | 74.6355 | 2025
2025-07-25 | 21 | 82.196 | 2025
2025-07-25 | 22 | 100.8593 | 2025
2025-07-25 | 23 | 115.411 | 2025
2025-07-26 | 0 | 87.0912 | 2025
2025-07-26 | 1 | 70.2282 | 2025
2025-07-26 | 2 | 101.2482 | 2025
2025-07-26 | 3 | 107.0489 | 2025
2025-07-26 | 4 | 107.5414 | 2025
2025-07-26 | 5 | 84.6614 | 2025
2025-07-26 | 6 | 69.1323 | 2025
2025-07-26 | 7 | 71.0957 | 2025
2025-07-26 | 8 | 62.6018 | 2025
2025-07-26 | 9 | 85.0747 | 2025
2025-07-26 | 10 | 91.696 | 2025
2025-07-26 | 11 | 90.3752 | 2025
2025-07-26 | 12 | 90.5063 | 2025
2025-07-26 | 13 | 92.3194 | 2025
2025-07-26 | 14 | 94.6429 | 2025
2025-07-26 | 15 | 95.2266 | 2025
2025-07-26 | 16 | 94.6429 | 2025
2025-07-26 | 17 | 111.2616 | 2025
2025-07-26 | 18 | 121.7484 | 2025
2025-07-26 | 19 | 116.4628 | 2025
2025-07-26 | 20 | 93.4195 | 2025
2025-07-26 | 21 | 107.646 | 2025
2025-07-26 | 22 | 113.2695 | 2025
2025-07-26 | 23 | 112.9731 | 2025
2025-07-27 | 0 | 62.6503 | 2025
2025-07-27 | 1 | 61.5841 | 2025
2025-07-27 | 2 | 66.5594 | 2025
2025-07-27 | 3 | 62.3995 | 2025
2025-07-27 | 4 | 64.36 | 2025
2025-07-27 | 5 | 54.3545 | 2025
2025-07-27 | 6 | 62.6935 | 2025
2025-07-27 | 7 | 41.397 | 2025
2025-07-27 | 8 | 0 | 2025
2025-07-27 | 9 | 0 | 2025
2025-07-27 | 10 | 0 | 2025
2025-07-27 | 11 | 0 | 2025
2025-07-27 | 12 | 39.4516 | 2025
2025-07-27 | 13 | 65.3547 | 2025
2025-07-27 | 14 | 75.7738 | 2025
2025-07-27 | 15 | 76.1753 | 2025
2025-07-27 | 16 | 81.6302 | 2025
2025-07-27 | 17 | 77.6259 | 2025
2025-07-27 | 18 | 78.7819 | 2025
2025-07-27 | 19 | 65.7194 | 2025
2025-07-27 | 20 | 65.4784 | 2025
2025-07-27 | 21 | 63.4616 | 2025
2025-07-27 | 22 | 60.3209 | 2025
2025-07-27 | 23 | 61.1007 | 2025
2025-07-28 | 0 | 59.7365 | 2025
2025-07-28 | 1 | 57.4827 | 2025
2025-07-28 | 2 | 62.8534 | 2025
2025-07-28 | 3 | 56.6526 | 2025
2025-07-28 | 4 | 56.3955 | 2025
2025-07-28 | 5 | 60.6432 | 2025
2025-07-28 | 6 | 65.7082 | 2025
2025-07-28 | 7 | 70.3146 | 2025
2025-07-28 | 8 | 64.3348 | 2025
2025-07-28 | 9 | 76.7945 | 2025
2025-07-28 | 10 | 66.4886 | 2025
2025-07-28 | 11 | 59.6551 | 2025
2025-07-28 | 12 | 61.8693 | 2025
2025-07-28 | 13 | 63.3718 | 2025
2025-07-28 | 14 | 53.4866 | 2025
2025-07-28 | 15 | 59.109 | 2025
2025-07-28 | 16 | 60.6574 | 2025
2025-07-28 | 17 | 67.4875 | 2025
2025-07-28 | 18 | 88.7074 | 2025
2025-07-28 | 19 | 86.5789 | 2025
2025-07-28 | 20 | 85.5167 | 2025
2025-07-28 | 21 | 85.2496 | 2025
2025-07-28 | 22 | 84.597 | 2025
2025-07-28 | 23 | 84.2557 | 2025
2025-07-29 | 0 | 73.1175 | 2025
2025-07-29 | 1 | 72.1262 | 2025
2025-07-29 | 2 | 72.063 | 2025
2025-07-29 | 3 | 65.3949 | 2025
2025-07-29 | 4 | 67.673 | 2025
2025-07-29 | 5 | 76.9992 | 2025
2025-07-29 | 6 | 96.2693 | 2025
2025-07-29 | 7 | 91.8511 | 2025
2025-07-29 | 8 | 54.3342 | 2025
2025-07-29 | 9 | 89.2308 | 2025
2025-07-29 | 10 | 89.5429 | 2025
2025-07-29 | 11 | 76.1913 | 2025
2025-07-29 | 12 | 58.1772 | 2025
2025-07-29 | 13 | 82.3952 | 2025
2025-07-29 | 14 | 82.001 | 2025
2025-07-29 | 15 | 86.4323 | 2025
2025-07-29 | 16 | 87.6887 | 2025
2025-07-29 | 17 | 89.1803 | 2025
2025-07-29 | 18 | 93.2155 | 2025
2025-07-29 | 19 | 93.6543 | 2025
2025-07-29 | 20 | 93.4647 | 2025
2025-07-29 | 21 | 87.1073 | 2025
2025-07-29 | 22 | 79.5363 | 2025
2025-07-29 | 23 | 76.5151 | 2025
2025-07-30 | 0 | 65.6477 | 2025
2025-07-30 | 1 | 55.9855 | 2025
2025-07-30 | 2 | 56.1088 | 2025
2025-07-30 | 3 | 54.6233 | 2025
2025-07-30 | 4 | 56.9074 | 2025
2025-07-30 | 5 | 58.4229 | 2025
2025-07-30 | 6 | 62.3023 | 2025
2025-07-30 | 7 | 54.9115 | 2025
2025-07-30 | 8 | 0 | 2025
2025-07-30 | 9 | 0 | 2025
2025-07-30 | 10 | 35.3094 | 2025
2025-07-30 | 11 | 58.8037 | 2025
2025-07-30 | 12 | 58.1157 | 2025
2025-07-30 | 13 | 53.7866 | 2025
2025-07-30 | 14 | 65.2121 | 2025
2025-07-30 | 15 | 64.3727 | 2025
2025-07-30 | 16 | 62.6895 | 2025
2025-07-30 | 17 | 70.5389 | 2025
2025-07-30 | 18 | 69.2031 | 2025
2025-07-30 | 19 | 67.973 | 2025
2025-07-30 | 20 | 64.1565 | 2025
2025-07-30 | 21 | 64.9332 | 2025
2025-07-30 | 22 | 59.0169 | 2025
2025-07-30 | 23 | 56.6223 | 2025
2025-07-31 | 0 | 52.6135 | 2025
2025-07-31 | 1 | 52.9524 | 2025
2025-07-31 | 2 | 56.6348 | 2025
2025-07-31 | 3 | 53.2589 | 2025
2025-07-31 | 4 | 54.7546 | 2025
2025-07-31 | 5 | 41.0629 | 2025
2025-07-31 | 6 | 46.3333 | 2025
2025-07-31 | 7 | 47.4822 | 2025
2025-07-31 | 8 | 59.6813 | 2025
2025-07-31 | 9 | 64.4051 | 2025
2025-07-31 | 10 | 62.6884 | 2025
2025-07-31 | 11 | 35.6914 | 2025
2025-07-31 | 12 | 0 | 2025
2025-07-31 | 13 | 52.3375 | 2025
2025-07-31 | 14 | 55.8929 | 2025
2025-07-31 | 15 | 60.165 | 2025
2025-07-31 | 16 | 61.1601 | 2025
2025-07-31 | 17 | 61.2287 | 2025
2025-07-31 | 18 | 60.0794 | 2025
2025-07-31 | 19 | 58.5324 | 2025
2025-07-31 | 20 | 53.1257 | 2025
2025-07-31 | 21 | 52.803 | 2025
2025-07-31 | 22 | 12.5271 | 2025
2025-07-31 | 23 | 51.9263 | 2025
2025-08-01 | 0 | 47.1126 | 2025
2025-08-01 | 1 | 53.6531 | 2025
2025-08-01 | 2 | 53.3699 | 2025
2025-08-01 | 3 | 41.5942 | 2025
2025-08-01 | 4 | 43.7487 | 2025
2025-08-01 | 5 | 47.9434 | 2025
2025-08-01 | 6 | 56.394 | 2025
2025-08-01 | 7 | 55.2837 | 2025
2025-08-01 | 8 | 8.2182 | 2025
2025-08-01 | 9 | 0 | 2025
2025-08-01 | 10 | 34.1217 | 2025
2025-08-01 | 11 | 24.9422 | 2025
2025-08-01 | 12 | 0 | 2025
2025-08-01 | 13 | 5.7776 | 2025
2025-08-01 | 14 | 61.8026 | 2025
2025-08-01 | 15 | 65.9216 | 2025
2025-08-01 | 16 | 52.9771 | 2025
2025-08-01 | 17 | 63.9876 | 2025
2025-08-01 | 18 | 64.8202 | 2025
2025-08-01 | 19 | 64.4315 | 2025
2025-08-01 | 20 | 64.723 | 2025
2025-08-01 | 21 | 64.7033 | 2025
2025-08-01 | 22 | 64.0641 | 2025
2025-08-01 | 23 | 56.2171 | 2025
2025-08-02 | 0 | 55.9335 | 2025
2025-08-02 | 1 | 55.3604 | 2025
2025-08-02 | 2 | 52.5486 | 2025
2025-08-02 | 3 | 56.766 | 2025
2025-08-02 | 4 | 56.9336 | 2025
2025-08-02 | 5 | 54.7712 | 2025
2025-08-02 | 6 | 57.7336 | 2025
2025-08-02 | 7 | 50.9859 | 2025
2025-08-02 | 8 | 0 | 2025
2025-08-02 | 9 | 0 | 2025
2025-08-02 | 10 | 32.0337 | 2025
2025-08-02 | 11 | 54.3712 | 2025
2025-08-02 | 12 | 45.3299 | 2025
2025-08-02 | 13 | 0.82837 | 2025
2025-08-02 | 14 | 38.1544 | 2025
2025-08-02 | 15 | 5.0118 | 2025
2025-08-02 | 16 | 0 | 2025
2025-08-02 | 17 | 36.0576 | 2025
2025-08-02 | 18 | 68.9398 | 2025
2025-08-02 | 19 | 63.0559 | 2025
2025-08-02 | 20 | 63.0387 | 2025
2025-08-02 | 21 | 62.9456 | 2025
2025-08-02 | 22 | 62.4389 | 2025
2025-08-02 | 23 | 61.8844 | 2025
2025-08-03 | 0 | 58.0534 | 2025
2025-08-03 | 1 | 59.3555 | 2025
2025-08-03 | 2 | 57.4138 | 2025
2025-08-03 | 3 | 57.2668 | 2025
2025-08-03 | 4 | 54.86 | 2025
2025-08-03 | 5 | 52.7875 | 2025
2025-08-03 | 6 | 55.8007 | 2025
2025-08-03 | 7 | 36.5626 | 2025
2025-08-03 | 8 | 0 | 2025
2025-08-03 | 9 | 30.8409 | 2025
2025-08-03 | 10 | 56.3848 | 2025
2025-08-03 | 11 | 66.4528 | 2025
2025-08-03 | 12 | 57.3694 | 2025
2025-08-03 | 13 | 41.066 | 2025
2025-08-03 | 14 | 11.5472 | 2025
2025-08-03 | 15 | 0 | 2025
2025-08-03 | 16 | 0 | 2025
2025-08-03 | 17 | 32.4077 | 2025
2025-08-03 | 18 | 70.0512 | 2025
2025-08-03 | 19 | 62.3707 | 2025
2025-08-03 | 20 | 66.1928 | 2025
2025-08-03 | 21 | 65.538 | 2025
2025-08-03 | 22 | 58.2482 | 2025
2025-08-03 | 23 | 59.0899 | 2025
2025-08-04 | 0 | 58.4736 | 2025
2025-08-04 | 1 | 54.8652 | 2025
2025-08-04 | 2 | 52.5846 | 2025
2025-08-04 | 3 | 56.0864 | 2025
2025-08-04 | 4 | 56.952 | 2025
2025-08-04 | 5 | 57.3356 | 2025
2025-08-04 | 6 | 60.7392 | 2025
2025-08-04 | 7 | 88.3491 | 2025
2025-08-04 | 8 | 0 | 2025
2025-08-04 | 9 | 0 | 2025
2025-08-04 | 10 | 0 | 2025
2025-08-04 | 11 | 0 | 2025
2025-08-04 | 12 | 0 | 2025
2025-08-04 | 13 | 0 | 2025
2025-08-04 | 14 | 0 | 2025
2025-08-04 | 15 | 0 | 2025
2025-08-04 | 16 | 0 | 2025
2025-08-04 | 17 | 27.8717 | 2025
2025-08-04 | 18 | 64.9234 | 2025
2025-08-04 | 19 | 64.066 | 2025
2025-08-04 | 20 | 64.4722 | 2025
2025-08-04 | 21 | 63.8319 | 2025
2025-08-04 | 22 | 61.053 | 2025
2025-08-04 | 23 | 60.6415 | 2025
2025-08-05 | 0 | 58.7115 | 2025
2025-08-05 | 1 | 58.1883 | 2025
2025-08-05 | 2 | 58.641 | 2025
2025-08-05 | 3 | 58.7957 | 2025
2025-08-05 | 4 | 59.0797 | 2025
2025-08-05 | 5 | 58.969 | 2025
2025-08-05 | 6 | 63.6535 | 2025
2025-08-05 | 7 | 70.9892 | 2025
2025-08-05 | 8 | 0 | 2025
2025-08-05 | 9 | 0 | 2025
2025-08-05 | 10 | 26.0524 | 2025
2025-08-05 | 11 | 36.2058 | 2025
2025-08-05 | 12 | 9.7311 | 2025
2025-08-05 | 13 | 0 | 2025
2025-08-05 | 14 | 0 | 2025
2025-08-05 | 15 | 0 | 2025
2025-08-05 | 16 | 0 | 2025
2025-08-05 | 17 | 18.5713 | 2025
2025-08-05 | 18 | 68.8466 | 2025
2025-08-05 | 19 | 67.1259 | 2025
2025-08-05 | 20 | 64.0272 | 2025
2025-08-05 | 21 | 62.8504 | 2025
2025-08-05 | 22 | 61.6411 | 2025
2025-08-05 | 23 | 61.5816 | 2025
2025-08-06 | 0 | 50.5946 | 2025
2025-08-06 | 1 | 57.2654 | 2025
2025-08-06 | 2 | 57.3718 | 2025
2025-08-06 | 3 | 55.1878 | 2025
2025-08-06 | 4 | 55.0803 | 2025
2025-08-06 | 5 | 58.5698 | 2025
2025-08-06 | 6 | 59.9713 | 2025
2025-08-06 | 7 | 34.2626 | 2025
2025-08-06 | 8 | 33.5628 | 2025
2025-08-06 | 9 | 5.9325 | 2025
2025-08-06 | 10 | 0 | 2025
2025-08-06 | 11 | 0 | 2025
2025-08-06 | 12 | 0 | 2025
2025-08-06 | 13 | 0 | 2025
2025-08-06 | 14 | 0 | 2025
2025-08-06 | 15 | 0 | 2025
2025-08-06 | 16 | 0 | 2025
2025-08-06 | 17 | 16.1116 | 2025
2025-08-06 | 18 | 54.2089 | 2025
2025-08-06 | 19 | 54.3746 | 2025
2025-08-06 | 20 | 54.7072 | 2025
2025-08-06 | 21 | 56.6726 | 2025
2025-08-06 | 22 | 59.2961 | 2025
2025-08-06 | 23 | 55.6771 | 2025
2025-08-07 | 0 | 51.6124 | 2025
2025-08-07 | 1 | 51.2038 | 2025
2025-08-07 | 2 | 47.9292 | 2025
2025-08-07 | 3 | 49.3445 | 2025
2025-08-07 | 4 | 50.2485 | 2025
2025-08-07 | 5 | 51.6114 | 2025
2025-08-07 | 6 | 57.0078 | 2025
2025-08-07 | 7 | 37.6711 | 2025
2025-08-07 | 8 | 0 | 2025
2025-08-07 | 9 | 0 | 2025
2025-08-07 | 10 | 0 | 2025
2025-08-07 | 11 | 0 | 2025
2025-08-07 | 12 | 0 | 2025
2025-08-07 | 13 | 0 | 2025
2025-08-07 | 14 | 0 | 2025
2025-08-07 | 15 | 0 | 2025
2025-08-07 | 16 | 0 | 2025
2025-08-07 | 17 | 0 | 2025
2025-08-07 | 18 | 34.499 | 2025
2025-08-07 | 19 | 57.9997 | 2025
2025-08-07 | 20 | 62.4819 | 2025
2025-08-07 | 21 | 61.3627 | 2025
2025-08-07 | 22 | 60.0832 | 2025
2025-08-07 | 23 | 55.0766 | 2025
2025-08-08 | 0 | 58.461 | 2025
2025-08-08 | 1 | 60.5786 | 2025
2025-08-08 | 2 | 59.1876 | 2025
2025-08-08 | 3 | 53.4684 | 2025
2025-08-08 | 4 | 54.1126 | 2025
2025-08-08 | 5 | 58.8637 | 2025
2025-08-08 | 6 | 61.139 | 2025
2025-08-08 | 7 | 45.5056 | 2025
2025-08-08 | 8 | 0 | 2025
2025-08-08 | 9 | 0 | 2025
2025-08-08 | 10 | 29.4392 | 2025
2025-08-08 | 11 | 42.9392 | 2025
2025-08-08 | 12 | 7.7185 | 2025
2025-08-08 | 13 | 0 | 2025
2025-08-08 | 14 | 0 | 2025
2025-08-08 | 15 | 0 | 2025
2025-08-08 | 16 | 0 | 2025
2025-08-08 | 17 | 34.7847 | 2025
2025-08-08 | 18 | 65.961 | 2025
2025-08-08 | 19 | 60.5314 | 2025
2025-08-08 | 20 | 66.349 | 2025
2025-08-08 | 21 | 66.4338 | 2025
2025-08-08 | 22 | 65.0467 | 2025
2025-08-08 | 23 | 70.9163 | 2025
2025-08-09 | 0 | 61.8795 | 2025
2025-08-09 | 1 | 61.1192 | 2025
2025-08-09 | 2 | 63.9417 | 2025
2025-08-09 | 3 | 61.3864 | 2025
2025-08-09 | 4 | 61.3389 | 2025
2025-08-09 | 5 | 61.0492 | 2025
2025-08-09 | 6 | 60.8754 | 2025
2025-08-09 | 7 | 35.2211 | 2025
2025-08-09 | 8 | 0 | 2025
2025-08-09 | 9 | 22.0812 | 2025
2025-08-09 | 10 | 59.7134 | 2025
2025-08-09 | 11 | 57.0529 | 2025
2025-08-09 | 12 | 55.2957 | 2025
2025-08-09 | 13 | 55.7272 | 2025
2025-08-09 | 14 | 59.9464 | 2025
2025-08-09 | 15 | 56.3028 | 2025
2025-08-09 | 16 | 58.7929 | 2025
2025-08-09 | 17 | 60.2501 | 2025
2025-08-09 | 18 | 63.9376 | 2025
2025-08-09 | 19 | 65.8875 | 2025
2025-08-09 | 20 | 59.6223 | 2025
2025-08-09 | 21 | 68.1815 | 2025
2025-08-09 | 22 | 64.1648 | 2025
2025-08-09 | 23 | 58.4054 | 2025
2025-08-10 | 0 | 56.7666 | 2025
2025-08-10 | 1 | 58.9054 | 2025
2025-08-10 | 2 | 58.3933 | 2025
2025-08-10 | 3 | 58.2409 | 2025
2025-08-10 | 4 | 56.532 | 2025
2025-08-10 | 5 | 58.1972 | 2025
2025-08-10 | 6 | 57.9306 | 2025
2025-08-10 | 7 | 33.822 | 2025
2025-08-10 | 8 | 0 | 2025
2025-08-10 | 9 | 0 | 2025
2025-08-10 | 10 | 0 | 2025
2025-08-10 | 11 | 0 | 2025
2025-08-10 | 12 | 0 | 2025
2025-08-10 | 13 | 0 | 2025
2025-08-10 | 14 | 0 | 2025
2025-08-10 | 15 | 0 | 2025
2025-08-10 | 16 | 41.5185 | 2025
2025-08-10 | 17 | 5.9778 | 2025
2025-08-10 | 18 | 65.7215 | 2025
2025-08-10 | 19 | 60.3381 | 2025
2025-08-10 | 20 | 63.3636 | 2025
2025-08-10 | 21 | 69.3837 | 2025
2025-08-10 | 22 | 57.1695 | 2025
2025-08-10 | 23 | 53.16 | 2025
2025-08-11 | 0 | 53.5826 | 2025
2025-08-11 | 1 | 57.4901 | 2025
2025-08-11 | 2 | 59.8015 | 2025
2025-08-11 | 3 | 55.2843 | 2025
2025-08-11 | 4 | 55.6508 | 2025
2025-08-11 | 5 | 59.0345 | 2025
2025-08-11 | 6 | 61.7918 | 2025
2025-08-11 | 7 | 61.359 | 2025
2025-08-11 | 8 | 34.946 | 2025
2025-08-11 | 9 | 36.8289 | 2025
2025-08-11 | 10 | 34.3244 | 2025
2025-08-11 | 11 | 37.7549 | 2025
2025-08-11 | 12 | 0 | 2025
2025-08-11 | 13 | 0 | 2025
2025-08-11 | 14 | 6.9854 | 2025
2025-08-11 | 15 | 45.2031 | 2025
2025-08-11 | 16 | 54.7793 | 2025
2025-08-11 | 17 | 60.6386 | 2025
2025-08-11 | 18 | 64.8314 | 2025
2025-08-11 | 19 | 70.4692 | 2025
2025-08-11 | 20 | 65.969 | 2025
2025-08-11 | 21 | 64.5821 | 2025
2025-08-11 | 22 | 65.4509 | 2025
2025-08-11 | 23 | 66.5793 | 2025
2025-08-12 | 0 | 62.008 | 2025
2025-08-12 | 1 | 63.7692 | 2025
2025-08-12 | 2 | 60.3275 | 2025
2025-08-12 | 3 | 58.2336 | 2025
2025-08-12 | 4 | 61.6105 | 2025
2025-08-12 | 5 | 62.256 | 2025
2025-08-12 | 6 | 66.757 | 2025
2025-08-12 | 7 | 66.919 | 2025
2025-08-12 | 8 | 50.418 | 2025
2025-08-12 | 9 | 54.7833 | 2025
2025-08-12 | 10 | 61.5528 | 2025
2025-08-12 | 11 | 56.2756 | 2025
2025-08-12 | 12 | 54.2576 | 2025
2025-08-12 | 13 | 56.4735 | 2025
2025-08-12 | 14 | 60.2893 | 2025
2025-08-12 | 15 | 60.9598 | 2025
2025-08-12 | 16 | 62.1541 | 2025
2025-08-12 | 17 | 65.5577 | 2025
2025-08-12 | 18 | 65.7707 | 2025
2025-08-12 | 19 | 64.0631 | 2025
2025-08-12 | 20 | 63.257 | 2025
2025-08-12 | 21 | 63.7385 | 2025
2025-08-12 | 22 | 64.692 | 2025
2025-08-12 | 23 | 61.4242 | 2025
2025-08-13 | 0 | 62.6847 | 2025
2025-08-13 | 1 | 54.1367 | 2025
2025-08-13 | 2 | 61.7731 | 2025
2025-08-13 | 3 | 62.6217 | 2025
2025-08-13 | 4 | 59.3129 | 2025
2025-08-13 | 5 | 59.0274 | 2025
2025-08-13 | 6 | 61.7025 | 2025
2025-08-13 | 7 | 48.9012 | 2025
2025-08-13 | 8 | 0 | 2025
2025-08-13 | 9 | 0 | 2025
2025-08-13 | 10 | 0 | 2025
2025-08-13 | 11 | 0 | 2025
2025-08-13 | 12 | 0 | 2025
2025-08-13 | 13 | 0 | 2025
2025-08-13 | 14 | 0 | 2025
2025-08-13 | 15 | 0 | 2025
2025-08-13 | 16 | 0 | 2025
2025-08-13 | 17 | 24.7569 | 2025
2025-08-13 | 18 | 60.3141 | 2025
2025-08-13 | 19 | 61.2059 | 2025
2025-08-13 | 20 | 61.5287 | 2025
2025-08-13 | 21 | 59.9604 | 2025
2025-08-13 | 22 | 63.9036 | 2025
2025-08-13 | 23 | 60.5801 | 2025
2025-08-14 | 0 | 63.4975 | 2025
2025-08-14 | 1 | 75.6766 | 2025
2025-08-14 | 2 | 66.8756 | 2025
2025-08-14 | 3 | 58.5627 | 2025
2025-08-14 | 4 | 57.0473 | 2025
2025-08-14 | 5 | 55.4302 | 2025
2025-08-14 | 6 | 60.4466 | 2025
2025-08-14 | 7 | 38.6534 | 2025
2025-08-14 | 8 | 0 | 2025
2025-08-14 | 9 | 0 | 2025
2025-08-14 | 10 | 0 | 2025
2025-08-14 | 11 | 0 | 2025
2025-08-14 | 12 | 0 | 2025
2025-08-14 | 13 | 0 | 2025
2025-08-14 | 14 | 30.433 | 2025
2025-08-14 | 15 | 36.1619 | 2025
2025-08-14 | 16 | 8.0995 | 2025
2025-08-14 | 17 | 60.405 | 2025
2025-08-14 | 18 | 64.7378 | 2025
2025-08-14 | 19 | 66.2105 | 2025
2025-08-14 | 20 | 64.8883 | 2025
2025-08-14 | 21 | 64.0055 | 2025
2025-08-14 | 22 | 64.6439 | 2025
2025-08-14 | 23 | 64.6524 | 2025
2025-08-15 | 0 | 60.3533 | 2025
2025-08-15 | 1 | 41.4753 | 2025
2025-08-15 | 2 | 44.4044 | 2025
2025-08-15 | 3 | 53.6417 | 2025
2025-08-15 | 4 | 45.1569 | 2025
2025-08-15 | 5 | 54.0881 | 2025
2025-08-15 | 6 | 55.5753 | 2025
2025-08-15 | 7 | 35.1643 | 2025
2025-08-15 | 8 | 0 | 2025
2025-08-15 | 9 | 0 | 2025
2025-08-15 | 10 | 0 | 2025
2025-08-15 | 11 | 0 | 2025
2025-08-15 | 12 | 0 | 2025
2025-08-15 | 13 | 0 | 2025
2025-08-15 | 14 | 0 | 2025
2025-08-15 | 15 | 0 | 2025
2025-08-15 | 16 | 0 | 2025
2025-08-15 | 17 | 38.1288 | 2025
2025-08-15 | 18 | 68.4562 | 2025
2025-08-15 | 19 | 70.3695 | 2025
2025-08-15 | 20 | 64.8501 | 2025
2025-08-15 | 21 | 70.6357 | 2025
2025-08-15 | 22 | 66.6708 | 2025
2025-08-15 | 23 | 66.5358 | 2025
2025-08-16 | 0 | 62.8018 | 2025
2025-08-16 | 1 | 57.9721 | 2025
2025-08-16 | 2 | 60.8797 | 2025
2025-08-16 | 3 | 54.8012 | 2025
2025-08-16 | 4 | 54.9346 | 2025
2025-08-16 | 5 | 53.2015 | 2025
2025-08-16 | 6 | 55.0118 | 2025
2025-08-16 | 7 | 30.8816 | 2025
2025-08-16 | 8 | 0 | 2025
2025-08-16 | 9 | 0 | 2025
2025-08-16 | 10 | 0 | 2025
2025-08-16 | 11 | 0 | 2025
2025-08-16 | 12 | 0 | 2025
2025-08-16 | 13 | 0 | 2025
2025-08-16 | 14 | 0 | 2025
2025-08-16 | 15 | 0 | 2025
2025-08-16 | 16 | 0 | 2025
2025-08-16 | 17 | 33.941 | 2025
2025-08-16 | 18 | 70.981 | 2025
2025-08-16 | 19 | 72.2566 | 2025
2025-08-16 | 20 | 67.7355 | 2025
2025-08-16 | 21 | 65.05 | 2025
2025-08-16 | 22 | 63.3 | 2025
2025-08-16 | 23 | 63.4934 | 2025
2025-08-17 | 0 | 57.6935 | 2025
2025-08-17 | 1 | 58.5659 | 2025
2025-08-17 | 2 | 56.169 | 2025
2025-08-17 | 3 | 56.0856 | 2025
2025-08-17 | 4 | 51.013 | 2025
2025-08-17 | 5 | 49.184 | 2025
2025-08-17 | 6 | 53.6091 | 2025
2025-08-17 | 7 | 15.5472 | 2025
2025-08-17 | 8 | 0 | 2025
2025-08-17 | 9 | 0 | 2025
2025-08-17 | 10 | 31.0907 | 2025
2025-08-17 | 11 | 47.894 | 2025
2025-08-17 | 12 | 52.7042 | 2025
2025-08-17 | 13 | 54.7822 | 2025
2025-08-17 | 14 | 57.8864 | 2025
2025-08-17 | 15 | 58.9039 | 2025
2025-08-17 | 16 | 58.8845 | 2025
2025-08-17 | 17 | 58.8832 | 2025
2025-08-17 | 18 | 61.9656 | 2025
2025-08-17 | 19 | 61.7866 | 2025
2025-08-17 | 20 | 57.6149 | 2025
2025-08-17 | 21 | 60.7135 | 2025
2025-08-17 | 22 | 60.8599 | 2025
2025-08-17 | 23 | 54.295 | 2025
2025-08-18 | 0 | 50.1977 | 2025
2025-08-18 | 1 | 49.3618 | 2025
2025-08-18 | 2 | 49.3609 | 2025
2025-08-18 | 3 | 48.9582 | 2025
2025-08-18 | 4 | 49.0912 | 2025
2025-08-18 | 5 | 50.0918 | 2025
2025-08-18 | 6 | 57.6873 | 2025
2025-08-18 | 7 | 55.9246 | 2025
2025-08-18 | 8 | 7.4607 | 2025
2025-08-18 | 9 | 42.2487 | 2025
2025-08-18 | 10 | 45.3834 | 2025
2025-08-18 | 11 | 0 | 2025
2025-08-18 | 12 | 19.9285 | 2025
2025-08-18 | 13 | 51.9185 | 2025
2025-08-18 | 14 | 52.2103 | 2025
2025-08-18 | 15 | 52.8206 | 2025
2025-08-18 | 16 | 58.1924 | 2025
2025-08-18 | 17 | 59.726 | 2025
2025-08-18 | 18 | 69.4805 | 2025
2025-08-18 | 19 | 65.8339 | 2025
2025-08-18 | 20 | 69.1337 | 2025
2025-08-18 | 21 | 70.4132 | 2025
2025-08-18 | 22 | 70.9121 | 2025
2025-08-18 | 23 | 71.6236 | 2025
2025-08-19 | 0 | 62.9711 | 2025
2025-08-19 | 1 | 62.0947 | 2025
2025-08-19 | 2 | 62.0466 | 2025
2025-08-19 | 3 | 61.8648 | 2025
2025-08-19 | 4 | 63.515 | 2025
2025-08-19 | 5 | 64.607 | 2025
2025-08-19 | 6 | 68.5124 | 2025
2025-08-19 | 7 | 73.9818 | 2025
2025-08-19 | 8 | 0 | 2025
2025-08-19 | 9 | 0 | 2025
2025-08-19 | 10 | 0 | 2025
2025-08-19 | 11 | 36.2752 | 2025
2025-08-19 | 12 | 11.8759 | 2025
2025-08-19 | 13 | 0 | 2025
2025-08-19 | 14 | 27.9678 | 2025
2025-08-19 | 15 | 43.938 | 2025
2025-08-19 | 16 | 60.5251 | 2025
2025-08-19 | 17 | 70.1 | 2025
2025-08-19 | 18 | 112.0229 | 2025
2025-08-19 | 19 | 66.4822 | 2025
2025-08-19 | 20 | 69.2541 | 2025
2025-08-19 | 21 | 72.2132 | 2025
2025-08-19 | 22 | 83.442 | 2025
2025-08-19 | 23 | 67.0042 | 2025
2025-08-20 | 0 | 60.2312 | 2025
2025-08-20 | 1 | 59.156 | 2025
2025-08-20 | 2 | 58.3785 | 2025
2025-08-20 | 3 | 58.666 | 2025
2025-08-20 | 4 | 59.3183 | 2025
2025-08-20 | 5 | 59.0513 | 2025
2025-08-20 | 6 | 64.0294 | 2025
2025-08-20 | 7 | 39.5566 | 2025
2025-08-20 | 8 | 37.9182 | 2025
2025-08-20 | 9 | 1.3044 | 2025
2025-08-20 | 10 | 0 | 2025
2025-08-20 | 11 | 0 | 2025
2025-08-20 | 12 | 0 | 2025
2025-08-20 | 13 | 0 | 2025
2025-08-20 | 14 | 0 | 2025
2025-08-20 | 15 | 45.9718 | 2025
2025-08-20 | 16 | 54.8205 | 2025
2025-08-20 | 17 | 65.6572 | 2025
2025-08-20 | 18 | 84.6525 | 2025
2025-08-20 | 19 | 70.3162 | 2025
2025-08-20 | 20 | 69.8438 | 2025
2025-08-20 | 21 | 62.369 | 2025
2025-08-20 | 22 | 64.8477 | 2025
2025-08-20 | 23 | 61.3404 | 2025
2025-08-21 | 0 | 60.1458 | 2025
2025-08-21 | 1 | 56.1715 | 2025
2025-08-21 | 2 | 54.3064 | 2025
2025-08-21 | 3 | 57.475 | 2025
2025-08-21 | 4 | 54.9386 | 2025
2025-08-21 | 5 | 54.8494 | 2025
2025-08-21 | 6 | 56.1687 | 2025
2025-08-21 | 7 | 35.9522 | 2025
2025-08-21 | 8 | 0 | 2025
2025-08-21 | 9 | 0 | 2025
2025-08-21 | 10 | 0 | 2025
2025-08-21 | 11 | 32.1044 | 2025
2025-08-21 | 12 | 43.9681 | 2025
2025-08-21 | 13 | 26.2689 | 2025
2025-08-21 | 14 | 51.3246 | 2025
2025-08-21 | 15 | 58.9777 | 2025
2025-08-21 | 16 | 61.4662 | 2025
2025-08-21 | 17 | 60.3679 | 2025
2025-08-21 | 18 | 89.8974 | 2025
2025-08-21 | 19 | 80.9161 | 2025
2025-08-21 | 20 | 66.384 | 2025
2025-08-21 | 21 | 73.3687 | 2025
2025-08-21 | 22 | 100.0599 | 2025
2025-08-21 | 23 | 91.8362 | 2025
2025-08-22 | 0 | 67.1943 | 2025
2025-08-22 | 1 | 65.281 | 2025
2025-08-22 | 2 | 60.2761 | 2025
2025-08-22 | 3 | 60.0236 | 2025
2025-08-22 | 4 | 63.6701 | 2025
2025-08-22 | 5 | 62.5901 | 2025
2025-08-22 | 6 | 69.1164 | 2025
2025-08-22 | 7 | 97.6198 | 2025
2025-08-22 | 8 | 117.4916 | 2025
2025-08-22 | 9 | 118.6893 | 2025
2025-08-22 | 10 | 123.1851 | 2025
2025-08-22 | 11 | 120.4757 | 2025
2025-08-22 | 12 | 117.8489 | 2025
2025-08-22 | 13 | 134.9915 | 2025
2025-08-22 | 14 | 145.2543 | 2025
2025-08-22 | 15 | 153.0867 | 2025
2025-08-22 | 16 | 151.5817 | 2025
2025-08-22 | 17 | 156.41 | 2025
2025-08-22 | 18 | 153.2365 | 2025
2025-08-22 | 19 | 144.1633 | 2025
2025-08-22 | 20 | 157.3812 | 2025
2025-08-22 | 21 | 132.0337 | 2025
2025-08-22 | 22 | 133.2828 | 2025
2025-08-22 | 23 | 132.9692 | 2025
2025-08-23 | 0 | 77.9142 | 2025
2025-08-23 | 1 | 73.5051 | 2025
2025-08-23 | 2 | 65.4494 | 2025
2025-08-23 | 3 | 57.7041 | 2025
2025-08-23 | 4 | 56.2453 | 2025
2025-08-23 | 5 | 58.519 | 2025
2025-08-23 | 6 | 61.3562 | 2025
2025-08-23 | 7 | 60.2046 | 2025
2025-08-23 | 8 | 56.6659 | 2025
2025-08-23 | 9 | 28.7721 | 2025
2025-08-23 | 10 | 47.5372 | 2025
2025-08-23 | 11 | 6.279 | 2025
2025-08-23 | 12 | 0 | 2025
2025-08-23 | 13 | 0 | 2025
2025-08-23 | 14 | 0 | 2025
2025-08-23 | 15 | 0 | 2025
2025-08-23 | 16 | 0 | 2025
2025-08-23 | 17 | 28.8272 | 2025
2025-08-23 | 18 | 77.1517 | 2025
2025-08-23 | 19 | 89.5804 | 2025
2025-08-23 | 20 | 89.3459 | 2025
2025-08-23 | 21 | 90.6374 | 2025
2025-08-23 | 22 | 88.7251 | 2025
2025-08-23 | 23 | 76.8577 | 2025
2025-08-24 | 0 | 63.6328 | 2025
2025-08-24 | 1 | 60.6347 | 2025
2025-08-24 | 2 | 58.9086 | 2025
2025-08-24 | 3 | 58.5826 | 2025
2025-08-24 | 4 | 58.2866 | 2025
2025-08-24 | 5 | 57.7195 | 2025
2025-08-24 | 6 | 55.7799 | 2025
2025-08-24 | 7 | 35.2961 | 2025
2025-08-24 | 8 | 0 | 2025
2025-08-24 | 9 | 0 | 2025
2025-08-24 | 10 | 0 | 2025
2025-08-24 | 11 | 0 | 2025
2025-08-24 | 12 | 0 | 2025
2025-08-24 | 13 | 0 | 2025
2025-08-24 | 14 | 0 | 2025
2025-08-24 | 15 | 0 | 2025
2025-08-24 | 16 | 0 | 2025
2025-08-24 | 17 | 14.3267 | 2025
2025-08-24 | 18 | 66.0261 | 2025
2025-08-24 | 19 | 68.1848 | 2025
2025-08-24 | 20 | 67.5438 | 2025
2025-08-24 | 21 | 68.0176 | 2025
2025-08-24 | 22 | 66.9679 | 2025
2025-08-24 | 23 | 74.0953 | 2025
2025-08-25 | 0 | 68.1716 | 2025
2025-08-25 | 1 | 53.5219 | 2025
2025-08-25 | 2 | 56.382 | 2025
2025-08-25 | 3 | 64.1371 | 2025
2025-08-25 | 4 | 54.4055 | 2025
2025-08-25 | 5 | 61.5963 | 2025
2025-08-25 | 6 | 69.8175 | 2025
2025-08-25 | 7 | 48.0098 | 2025
2025-08-25 | 8 | 0 | 2025
2025-08-25 | 9 | 0 | 2025
2025-08-25 | 10 | 0 | 2025
2025-08-25 | 11 | 0 | 2025
2025-08-25 | 12 | 0 | 2025
2025-08-25 | 13 | 0 | 2025
2025-08-25 | 14 | 0 | 2025
2025-08-25 | 15 | 0 | 2025
2025-08-25 | 16 | 0 | 2025
2025-08-25 | 17 | 13.7834 | 2025
2025-08-25 | 18 | 115.5315 | 2025
2025-08-25 | 19 | 76.7153 | 2025
2025-08-25 | 20 | 62.3832 | 2025
2025-08-25 | 21 | 61.646 | 2025
2025-08-25 | 22 | 96.5115 | 2025
2025-08-25 | 23 | 87.6493 | 2025
2025-08-26 | 0 | 68.6313 | 2025
2025-08-26 | 1 | 62.9916 | 2025
2025-08-26 | 2 | 60.6809 | 2025
2025-08-26 | 3 | 58.2001 | 2025
2025-08-26 | 4 | 64.6984 | 2025
2025-08-26 | 5 | 66.3364 | 2025
2025-08-26 | 6 | 84.3031 | 2025
2025-08-26 | 7 | 40.6212 | 2025
2025-08-26 | 8 | 0 | 2025
2025-08-26 | 9 | 0 | 2025
2025-08-26 | 10 | 0 | 2025
2025-08-26 | 11 | 0 | 2025
2025-08-26 | 12 | 0 | 2025
2025-08-26 | 13 | 0 | 2025
2025-08-26 | 14 | 0 | 2025
2025-08-26 | 15 | 0 | 2025
2025-08-26 | 16 | 0 | 2025
2025-08-26 | 17 | 30.0469 | 2025
2025-08-26 | 18 | 92.4043 | 2025
2025-08-26 | 19 | 67.1808 | 2025
2025-08-26 | 20 | 65.3092 | 2025
2025-08-26 | 21 | 73.1025 | 2025
2025-08-26 | 22 | 78.1555 | 2025
2025-08-26 | 23 | 66.0994 | 2025
2025-08-27 | 0 | 68.8356 | 2025
2025-08-27 | 1 | 63.0461 | 2025
2025-08-27 | 2 | 60.6263 | 2025
2025-08-27 | 3 | 60.9617 | 2025
2025-08-27 | 4 | 60.8451 | 2025
2025-08-27 | 5 | 75.0717 | 2025
2025-08-27 | 6 | 84.8458 | 2025
2025-08-27 | 7 | 49.2571 | 2025
2025-08-27 | 8 | 7.1951 | 2025
2025-08-27 | 9 | 41.4881 | 2025
2025-08-27 | 10 | 0 | 2025
2025-08-27 | 11 | 0 | 2025
2025-08-27 | 12 | 0 | 2025
2025-08-27 | 13 | 0 | 2025
2025-08-27 | 14 | 0 | 2025
2025-08-27 | 15 | 0 | 2025
2025-08-27 | 16 | 0 | 2025
2025-08-27 | 17 | 46.0828 | 2025
2025-08-27 | 18 | 90.9329 | 2025
2025-08-27 | 19 | 93.1885 | 2025
2025-08-27 | 20 | 80.7254 | 2025
2025-08-27 | 21 | 66.3025 | 2025
2025-08-27 | 22 | 71.3091 | 2025
2025-08-27 | 23 | 66.7619 | 2025
2025-08-28 | 0 | 54.7457 | 2025
2025-08-28 | 1 | 63.9662 | 2025
2025-08-28 | 2 | 59.0528 | 2025
2025-08-28 | 3 | 61.8366 | 2025
2025-08-28 | 4 | 58.3762 | 2025
2025-08-28 | 5 | 60.0526 | 2025
2025-08-28 | 6 | 78.6303 | 2025
2025-08-28 | 7 | 42.3253 | 2025
2025-08-28 | 8 | 43.4887 | 2025
2025-08-28 | 9 | 64.4171 | 2025
2025-08-28 | 10 | 76.349 | 2025
2025-08-28 | 11 | 75.792 | 2025
2025-08-28 | 12 | 76.6259 | 2025
2025-08-28 | 13 | 77.1582 | 2025
2025-08-28 | 14 | 77.9698 | 2025
2025-08-28 | 15 | 78.7375 | 2025
2025-08-28 | 16 | 77.9417 | 2025
2025-08-28 | 17 | 75.86 | 2025
2025-08-28 | 18 | 96.0227 | 2025
2025-08-28 | 19 | 77.5144 | 2025
2025-08-28 | 20 | 76.9777 | 2025
2025-08-28 | 21 | 75.8162 | 2025
2025-08-28 | 22 | 75.3365 | 2025
2025-08-28 | 23 | 68.16 | 2025
2025-08-29 | 0 | 61.4211 | 2025
2025-08-29 | 1 | 57.1726 | 2025
2025-08-29 | 2 | 60.8645 | 2025
2025-08-29 | 3 | 60.2359 | 2025
2025-08-29 | 4 | 64.4437 | 2025
2025-08-29 | 5 | 61.81 | 2025
2025-08-29 | 6 | 67.834 | 2025
2025-08-29 | 7 | 40.8177 | 2025
2025-08-29 | 8 | 51.2204 | 2025
2025-08-29 | 9 | 25.869 | 2025
2025-08-29 | 10 | 59.0389 | 2025
2025-08-29 | 11 | 83.9529 | 2025
2025-08-29 | 12 | 87.3792 | 2025
2025-08-29 | 13 | 78.2643 | 2025
2025-08-29 | 14 | 59.4484 | 2025
2025-08-29 | 15 | 58.7225 | 2025
2025-08-29 | 16 | 59.0589 | 2025
2025-08-29 | 17 | 55.1121 | 2025
2025-08-29 | 18 | 81.323 | 2025
2025-08-29 | 19 | 63.9061 | 2025
2025-08-29 | 20 | 64.8324 | 2025
2025-08-29 | 21 | 62.3928 | 2025
2025-08-29 | 22 | 73.1336 | 2025
2025-08-29 | 23 | 66.6876 | 2025
2025-08-30 | 0 | 69.8782 | 2025
2025-08-30 | 1 | 56.5852 | 2025
2025-08-30 | 2 | 58.252 | 2025
2025-08-30 | 3 | 60.9563 | 2025
2025-08-30 | 4 | 56.2422 | 2025
2025-08-30 | 5 | 59.7613 | 2025
2025-08-30 | 6 | 58.1913 | 2025
2025-08-30 | 7 | 29.3399 | 2025
2025-08-30 | 8 | 0 | 2025
2025-08-30 | 9 | 0 | 2025
2025-08-30 | 10 | 45.8697 | 2025
2025-08-30 | 11 | 47.7494 | 2025
2025-08-30 | 12 | 11.787 | 2025
2025-08-30 | 13 | 0 | 2025
2025-08-30 | 14 | 43.2809 | 2025
2025-08-30 | 15 | 63.2212 | 2025
2025-08-30 | 16 | 61.3719 | 2025
2025-08-30 | 17 | 64.833 | 2025
2025-08-30 | 18 | 69.3165 | 2025
2025-08-30 | 19 | 60.7113 | 2025
2025-08-30 | 20 | 58.6219 | 2025
2025-08-30 | 21 | 57.7986 | 2025
2025-08-30 | 22 | 68.5703 | 2025
2025-08-30 | 23 | 68.1155 | 2025
2025-08-31 | 0 | 51.6873 | 2025
2025-08-31 | 1 | 53.3909 | 2025
2025-08-31 | 2 | 53.9885 | 2025
2025-08-31 | 3 | 52.9853 | 2025
2025-08-31 | 4 | 58.3887 | 2025
2025-08-31 | 5 | 49.9118 | 2025
2025-08-31 | 6 | 46.5093 | 2025
2025-08-31 | 7 | 0 | 2025
2025-08-31 | 8 | 0 | 2025
2025-08-31 | 9 | 0 | 2025
2025-08-31 | 10 | 0 | 2025
2025-08-31 | 11 | 0 | 2025
2025-08-31 | 12 | 0 | 2025
2025-08-31 | 13 | 0 | 2025
2025-08-31 | 14 | 0 | 2025
2025-08-31 | 15 | 48.6536 | 2025
2025-08-31 | 16 | 0 | 2025
2025-08-31 | 17 | 43.9222 | 2025
2025-08-31 | 18 | 66.4711 | 2025
2025-08-31 | 19 | 68.2939 | 2025
2025-08-31 | 20 | 60.8474 | 2025
2025-08-31 | 21 | 59.6408 | 2025
2025-08-31 | 22 | 59.7413 | 2025
2025-08-31 | 23 | 58.039 | 2025
2025-09-01 | 0 | 59.6759 | 2025
2025-09-01 | 1 | 62.7587 | 2025
2025-09-01 | 2 | 58.0997 | 2025
2025-09-01 | 3 | 61.4075 | 2025
2025-09-01 | 4 | 57.0646 | 2025
2025-09-01 | 5 | 61.7522 | 2025
2025-09-01 | 6 | 77.6553 | 2025
2025-09-01 | 7 | 55.4992 | 2025
2025-09-01 | 8 | 37.2902 | 2025
2025-09-01 | 9 | 0 | 2025
2025-09-01 | 10 | 0 | 2025
2025-09-01 | 11 | 0 | 2025
2025-09-01 | 12 | 0 | 2025
2025-09-01 | 13 | 0 | 2025
2025-09-01 | 14 | 0 | 2025
2025-09-01 | 15 | 0 | 2025
2025-09-01 | 16 | 0 | 2025
2025-09-01 | 17 | 36.9059 | 2025
2025-09-01 | 18 | 79.573 | 2025
2025-09-01 | 19 | 66.7751 | 2025
2025-09-01 | 20 | 64.8949 | 2025
2025-09-01 | 21 | 64.7021 | 2025
2025-09-01 | 22 | 69.7628 | 2025
2025-09-01 | 23 | 72.5373 | 2025
2025-09-02 | 0 | 63.3355 | 2025
2025-09-02 | 1 | 62.8448 | 2025
2025-09-02 | 2 | 62.964 | 2025
2025-09-02 | 3 | 87.9826 | 2025
2025-09-02 | 4 | 88.4063 | 2025
2025-09-02 | 5 | 60.891 | 2025
2025-09-02 | 6 | 77.3044 | 2025
2025-09-02 | 7 | 70.5262 | 2025
2025-09-02 | 8 | 62.8344 | 2025
2025-09-02 | 9 | 97.9852 | 2025
2025-09-02 | 10 | 103.2493 | 2025
2025-09-02 | 11 | 103.8892 | 2025
2025-09-02 | 12 | 100.9726 | 2025
2025-09-02 | 13 | 102.1346 | 2025
2025-09-02 | 14 | 107.0117 | 2025
2025-09-02 | 15 | 120.9999 | 2025
2025-09-02 | 16 | 102.2814 | 2025
2025-09-02 | 17 | 100.2004 | 2025
2025-09-02 | 18 | 68.5143 | 2025
2025-09-02 | 19 | 69.076 | 2025
2025-09-02 | 20 | 78.3655 | 2025
2025-09-02 | 21 | 86.7237 | 2025
2025-09-02 | 22 | 86.4877 | 2025
2025-09-02 | 23 | 65.5441 | 2025
2025-09-03 | 0 | 62.6339 | 2025
2025-09-03 | 1 | 62.1604 | 2025
2025-09-03 | 2 | 62.3722 | 2025
2025-09-03 | 3 | 65.6537 | 2025
2025-09-03 | 4 | 68.3411 | 2025
2025-09-03 | 5 | 67.8426 | 2025
2025-09-03 | 6 | 78.1017 | 2025
2025-09-03 | 7 | 55.4984 | 2025
2025-09-03 | 8 | 50.7587 | 2025
2025-09-03 | 9 | 59.9623 | 2025
2025-09-03 | 10 | 59.1171 | 2025
2025-09-03 | 11 | 29.6711 | 2025
2025-09-03 | 12 | 0 | 2025
2025-09-03 | 13 | 0 | 2025
2025-09-03 | 14 | 0 | 2025
2025-09-03 | 15 | 0 | 2025
2025-09-03 | 16 | 0 | 2025
2025-09-03 | 17 | 57.6498 | 2025
2025-09-03 | 18 | 72.7023 | 2025
2025-09-03 | 19 | 75.5937 | 2025
2025-09-03 | 20 | 81.7185 | 2025
2025-09-03 | 21 | 96.3893 | 2025
2025-09-03 | 22 | 82.9904 | 2025
2025-09-03 | 23 | 71.7785 | 2025
2025-09-04 | 0 | 55.6276 | 2025
2025-09-04 | 1 | 55.2722 | 2025
2025-09-04 | 2 | 63.489 | 2025
2025-09-04 | 3 | 58.9558 | 2025
2025-09-04 | 4 | 58.7108 | 2025
2025-09-04 | 5 | 63.3143 | 2025
2025-09-04 | 6 | 81.7055 | 2025
2025-09-04 | 7 | 37.972 | 2025
2025-09-04 | 8 | 0 | 2025
2025-09-04 | 9 | 0 | 2025
2025-09-04 | 10 | 0 | 2025
2025-09-04 | 11 | 0 | 2025
2025-09-04 | 12 | 0 | 2025
2025-09-04 | 13 | 0 | 2025
2025-09-04 | 14 | 0 | 2025
2025-09-04 | 15 | 0 | 2025
2025-09-04 | 16 | 0 | 2025
2025-09-04 | 17 | 59.048 | 2025
2025-09-04 | 18 | 71.173 | 2025
2025-09-04 | 19 | 71.9765 | 2025
2025-09-04 | 20 | 71.8099 | 2025
2025-09-04 | 21 | 71.8014 | 2025
2025-09-04 | 22 | 71.8563 | 2025
2025-09-04 | 23 | 68.1012 | 2025
2025-09-05 | 0 | 60.8781 | 2025
2025-09-05 | 1 | 60.0624 | 2025
2025-09-05 | 2 | 59.9972 | 2025
2025-09-05 | 3 | 62.009 | 2025
2025-09-05 | 4 | 69.9831 | 2025
2025-09-05 | 5 | 69.4679 | 2025
2025-09-05 | 6 | 68.3412 | 2025
2025-09-05 | 7 | 52.7906 | 2025
2025-09-05 | 8 | 48.4305 | 2025
2025-09-05 | 9 | 51.913 | 2025
2025-09-05 | 10 | 50.8034 | 2025
2025-09-05 | 11 | 47.4893 | 2025
2025-09-05 | 12 | 45.1741 | 2025
2025-09-05 | 13 | 6.727 | 2025
2025-09-05 | 14 | 23.7204 | 2025
2025-09-05 | 15 | 0 | 2025
2025-09-05 | 16 | 0 | 2025
2025-09-05 | 17 | 0 | 2025
2025-09-05 | 18 | 61.6914 | 2025
2025-09-05 | 19 | 67.9364 | 2025
2025-09-05 | 20 | 68.2563 | 2025
2025-09-05 | 21 | 67.9053 | 2025
2025-09-05 | 22 | 69.7673 | 2025
2025-09-05 | 23 | 93.7156 | 2025
2025-09-06 | 0 | 62.4452 | 2025
2025-09-06 | 1 | 61.3839 | 2025
2025-09-06 | 2 | 61.4641 | 2025
2025-09-06 | 3 | 61.6154 | 2025
2025-09-06 | 4 | 61.5065 | 2025
2025-09-06 | 5 | 61.5065 | 2025
2025-09-06 | 6 | 62.8654 | 2025
2025-09-06 | 7 | 34.6125 | 2025
2025-09-06 | 8 | 14.1949 | 2025
2025-09-06 | 9 | 64.0036 | 2025
2025-09-06 | 10 | 62.9984 | 2025
2025-09-06 | 11 | 63.0975 | 2025
2025-09-06 | 12 | 72.1829 | 2025
2025-09-06 | 13 | 76.9264 | 2025
2025-09-06 | 14 | 77.1765 | 2025
2025-09-06 | 15 | 72.3225 | 2025
2025-09-06 | 16 | 67.2884 | 2025
2025-09-06 | 17 | 63.7822 | 2025
2025-09-06 | 18 | 73.9121 | 2025
2025-09-06 | 19 | 80.0822 | 2025
2025-09-06 | 20 | 78.962 | 2025
2025-09-06 | 21 | 66.6365 | 2025
2025-09-06 | 22 | 79.3665 | 2025
2025-09-06 | 23 | 80.6557 | 2025
2025-09-07 | 0 | 0 | 2025
2025-09-07 | 1 | 81.3557 | 2025
2025-09-07 | 2 | 81.1711 | 2025
2025-09-07 | 3 | 72.6503 | 2025
2025-09-07 | 4 | 74.0931 | 2025
2025-09-07 | 5 | 81.3552 | 2025
2025-09-07 | 6 | 78.1794 | 2025
2025-09-07 | 7 | 71.9475 | 2025
2025-09-07 | 8 | 66.0859 | 2025
2025-09-07 | 9 | 54.9289 | 2025
2025-09-07 | 10 | 30.083 | 2025
2025-09-07 | 11 | 55.7032 | 2025
2025-09-07 | 12 | 23.5567 | 2025
2025-09-07 | 13 | 30.5234 | 2025
2025-09-07 | 14 | 68.376 | 2025
2025-09-07 | 15 | 69.9199 | 2025
2025-09-07 | 16 | 66.134 | 2025
2025-09-07 | 17 | 61.9822 | 2025
2025-09-07 | 18 | 77.1214 | 2025
2025-09-07 | 19 | 85.2524 | 2025
2025-09-07 | 20 | 93.4852 | 2025
2025-09-07 | 21 | 110.4093 | 2025
2025-09-07 | 22 | 117.6576 | 2025
2025-09-07 | 23 | 84.1011 | 2025
2025-09-08 | 0 | 67.8792 | 2025
2025-09-08 | 1 | 61.5126 | 2025
2025-09-08 | 2 | 60.0485 | 2025
2025-09-08 | 3 | 62.003 | 2025
2025-09-08 | 4 | 63.8289 | 2025
2025-09-08 | 5 | 64.2274 | 2025
2025-09-08 | 6 | 83.3922 | 2025
2025-09-08 | 7 | 163.618 | 2025
2025-09-08 | 8 | 78.7301 | 2025
2025-09-08 | 9 | 0 | 2025
2025-09-08 | 10 | 0 | 2025
2025-09-08 | 11 | 0 | 2025
2025-09-08 | 12 | 0 | 2025
2025-09-08 | 13 | 0 | 2025
2025-09-08 | 14 | 0 | 2025
2025-09-08 | 15 | 0 | 2025
2025-09-08 | 16 | 0 | 2025
2025-09-08 | 17 | 0 | 2025
2025-09-08 | 18 | 5.3413 | 2025
2025-09-08 | 19 | 75.8326 | 2025
2025-09-08 | 20 | 65.5502 | 2025
2025-09-08 | 21 | 64.4213 | 2025
2025-09-08 | 22 | 65.0142 | 2025
2025-09-08 | 23 | 64.1559 | 2025
2025-09-09 | 0 | 60.7804 | 2025
2025-09-09 | 1 | 60.5331 | 2025
2025-09-09 | 2 | 60.3175 | 2025
2025-09-09 | 3 | 57.5633 | 2025
2025-09-09 | 4 | 63.9963 | 2025
2025-09-09 | 5 | 63.8235 | 2025
2025-09-09 | 6 | 66.9878 | 2025
2025-09-09 | 7 | 78.8258 | 2025
2025-09-09 | 8 | 76.8818 | 2025
2025-09-09 | 9 | 51.1995 | 2025
2025-09-09 | 10 | 0 | 2025
2025-09-09 | 11 | 0 | 2025
2025-09-09 | 12 | 0 | 2025
2025-09-09 | 13 | 0 | 2025
2025-09-09 | 14 | 0 | 2025
2025-09-09 | 15 | 0 | 2025
2025-09-09 | 16 | 0 | 2025
2025-09-09 | 17 | 0 | 2025
2025-09-09 | 18 | 0 | 2025
2025-09-09 | 19 | 61.1414 | 2025
2025-09-09 | 20 | 64.569 | 2025
2025-09-09 | 21 | 66.6054 | 2025
2025-09-09 | 22 | 66.7352 | 2025
2025-09-09 | 23 | 65.2846 | 2025
2025-09-10 | 0 | 62.5717 | 2025
2025-09-10 | 1 | 61.3209 | 2025
2025-09-10 | 2 | 58.9824 | 2025
2025-09-10 | 3 | 56.8307 | 2025
2025-09-10 | 4 | 61.0353 | 2025
2025-09-10 | 5 | 61.0716 | 2025
2025-09-10 | 6 | 74.7127 | 2025
2025-09-10 | 7 | 89.164 | 2025
2025-09-10 | 8 | 52.3357 | 2025
2025-09-10 | 9 | 0 | 2025
2025-09-10 | 10 | 0 | 2025
2025-09-10 | 11 | 0 | 2025
2025-09-10 | 12 | 0 | 2025
2025-09-10 | 13 | 0 | 2025
2025-09-10 | 14 | 0 | 2025
2025-09-10 | 15 | 0 | 2025
2025-09-10 | 16 | 0 | 2025
2025-09-10 | 17 | 0 | 2025
2025-09-10 | 18 | 0 | 2025
2025-09-10 | 19 | 30.6655 | 2025
2025-09-10 | 20 | 59.4392 | 2025
2025-09-10 | 21 | 60.9227 | 2025
2025-09-10 | 22 | 58.0902 | 2025
2025-09-10 | 23 | 58.5122 | 2025
2025-09-11 | 0 | 52.5146 | 2025
2025-09-11 | 1 | 53.6127 | 2025
2025-09-11 | 2 | 53.7169 | 2025
2025-09-11 | 3 | 53.6243 | 2025
2025-09-11 | 4 | 53.6706 | 2025
2025-09-11 | 5 | 56.0588 | 2025
2025-09-11 | 6 | 64.486 | 2025
2025-09-11 | 7 | 85.5283 | 2025
2025-09-11 | 8 | 49.8972 | 2025
2025-09-11 | 9 | 0 | 2025
2025-09-11 | 10 | 0 | 2025
2025-09-11 | 11 | 0 | 2025
2025-09-11 | 12 | 0 | 2025
2025-09-11 | 13 | 0 | 2025
2025-09-11 | 14 | 0 | 2025
2025-09-11 | 15 | 0 | 2025
2025-09-11 | 16 | 0 | 2025
2025-09-11 | 17 | 0 | 2025
2025-09-11 | 18 | 0 | 2025
2025-09-11 | 19 | 52.1375 | 2025
2025-09-11 | 20 | 57.1141 | 2025
2025-09-11 | 21 | 62.4766 | 2025
2025-09-11 | 22 | 65.8826 | 2025
2025-09-11 | 23 | 64.8226 | 2025
2025-09-12 | 0 | 64.3178 | 2025
2025-09-12 | 1 | 56.4423 | 2025
2025-09-12 | 2 | 55.2587 | 2025
2025-09-12 | 3 | 56.8646 | 2025
2025-09-12 | 4 | 58.9466 | 2025
2025-09-12 | 5 | 60.8809 | 2025
2025-09-12 | 6 | 61.7028 | 2025
2025-09-12 | 7 | 67.5561 | 2025
2025-09-12 | 8 | 12.9426 | 2025
2025-09-12 | 9 | 0 | 2025
2025-09-12 | 10 | 0 | 2025
2025-09-12 | 11 | 0 | 2025
2025-09-12 | 12 | 0 | 2025
2025-09-12 | 13 | 0 | 2025
2025-09-12 | 14 | 0 | 2025
2025-09-12 | 15 | 0 | 2025
2025-09-12 | 16 | 0 | 2025
2025-09-12 | 17 | 0 | 2025
2025-09-12 | 18 | 18.8929 | 2025
2025-09-12 | 19 | 93.7453 | 2025
2025-09-12 | 20 | 65.931 | 2025
2025-09-12 | 21 | 65.3711 | 2025
2025-09-12 | 22 | 62.2057 | 2025
2025-09-12 | 23 | 65.7664 | 2025
2025-09-13 | 0 | 62.4 | 2025
2025-09-13 | 1 | 51.6146 | 2025
2025-09-13 | 2 | 53.2133 | 2025
2025-09-13 | 3 | 62.6733 | 2025
2025-09-13 | 4 | 69.0432 | 2025
2025-09-13 | 5 | 73.386 | 2025
2025-09-13 | 6 | 86.5633 | 2025
2025-09-13 | 7 | 103.3102 | 2025
2025-09-13 | 8 | 28.1848 | 2025
2025-09-13 | 9 | 0 | 2025
2025-09-13 | 10 | 0 | 2025
2025-09-13 | 11 | 0 | 2025
2025-09-13 | 12 | 0 | 2025
2025-09-13 | 13 | 0 | 2025
2025-09-13 | 14 | 0 | 2025
2025-09-13 | 15 | 0 | 2025
2025-09-13 | 16 | 0 | 2025
2025-09-13 | 17 | 0 | 2025
2025-09-13 | 18 | 0 | 2025
2025-09-13 | 19 | 46.6141 | 2025
2025-09-13 | 20 | 55.7736 | 2025
2025-09-13 | 21 | 62.6584 | 2025
2025-09-13 | 22 | 63.8597 | 2025
2025-09-13 | 23 | 62.7331 | 2025
2025-09-14 | 0 | 55.2692 | 2025
2025-09-14 | 1 | 49.7556 | 2025
2025-09-14 | 2 | 52.7655 | 2025
2025-09-14 | 3 | 50.4696 | 2025
2025-09-14 | 4 | 49.3631 | 2025
2025-09-14 | 5 | 50.6829 | 2025
2025-09-14 | 6 | 54.0003 | 2025
2025-09-14 | 7 | 52.6995 | 2025
2025-09-14 | 8 | 0 | 2025
2025-09-14 | 9 | 0 | 2025
2025-09-14 | 10 | 0 | 2025
2025-09-14 | 11 | 0 | 2025
2025-09-14 | 12 | 0 | 2025
2025-09-14 | 13 | 0 | 2025
2025-09-14 | 14 | 0 | 2025
2025-09-14 | 15 | 0 | 2025
2025-09-14 | 16 | 0 | 2025
2025-09-14 | 17 | 0 | 2025
2025-09-14 | 18 | 0 | 2025
2025-09-14 | 19 | 15.575 | 2025
2025-09-14 | 20 | 60.0934 | 2025
2025-09-14 | 21 | 57.8231 | 2025
2025-09-14 | 22 | 57.3837 | 2025
2025-09-14 | 23 | 56.3962 | 2025
2025-09-15 | 0 | 56.2235 | 2025
2025-09-15 | 1 | 55.3771 | 2025
2025-09-15 | 2 | 51.09 | 2025
2025-09-15 | 3 | 55.8189 | 2025
2025-09-15 | 4 | 66.9872 | 2025
2025-09-15 | 5 | 61.2499 | 2025
2025-09-15 | 6 | 56.56 | 2025
2025-09-15 | 7 | 59.8667 | 2025
2025-09-15 | 8 | 21.3154 | 2025
2025-09-15 | 9 | 0 | 2025
2025-09-15 | 10 | 0 | 2025
2025-09-15 | 11 | 0 | 2025
2025-09-15 | 12 | 0 | 2025
2025-09-15 | 13 | 0 | 2025
2025-09-15 | 14 | 0 | 2025
2025-09-15 | 15 | 0 | 2025
2025-09-15 | 16 | 0 | 2025
2025-09-15 | 17 | 0 | 2025
2025-09-15 | 18 | 0 | 2025
2025-09-15 | 19 | 41.1577 | 2025
2025-09-15 | 20 | 59.7099 | 2025
2025-09-15 | 21 | 68.6065 | 2025
2025-09-15 | 22 | 63.5069 | 2025
2025-09-15 | 23 | 65.6989 | 2025
2025-09-16 | 0 | 59.8556 | 2025
2025-09-16 | 1 | 64.169 | 2025
2025-09-16 | 2 | 58.1772 | 2025
2025-09-16 | 3 | 52.4674 | 2025
2025-09-16 | 4 | 52.3958 | 2025
2025-09-16 | 5 | 53.6464 | 2025
2025-09-16 | 6 | 54.2205 | 2025
2025-09-16 | 7 | 53.4039 | 2025
2025-09-16 | 8 | 0 | 2025
2025-09-16 | 9 | 0 | 2025
2025-09-16 | 10 | 0 | 2025
2025-09-16 | 11 | 0 | 2025
2025-09-16 | 12 | 0 | 2025
2025-09-16 | 13 | 0 | 2025
2025-09-16 | 14 | 0 | 2025
2025-09-16 | 15 | 0 | 2025
2025-09-16 | 16 | 0 | 2025
2025-09-16 | 17 | 0 | 2025
2025-09-16 | 18 | 8.9334 | 2025
2025-09-16 | 19 | 73.2615 | 2025
2025-09-16 | 20 | 60.5923 | 2025
2025-09-16 | 21 | 58.4949 | 2025
2025-09-16 | 22 | 64.9708 | 2025
2025-09-16 | 23 | 57.8223 | 2025
2025-09-17 | 0 | 53.2904 | 2025
2025-09-17 | 1 | 53.3936 | 2025
2025-09-17 | 2 | 57.8098 | 2025
2025-09-17 | 3 | 58.0281 | 2025
2025-09-17 | 4 | 55.7369 | 2025
2025-09-17 | 5 | 63.8006 | 2025
2025-09-17 | 6 | 66.9517 | 2025
2025-09-17 | 7 | 82.6382 | 2025
2025-09-17 | 8 | 20.1999 | 2025
2025-09-17 | 9 | 0 | 2025
2025-09-17 | 10 | 50.8574 | 2025
2025-09-17 | 11 | 68.3404 | 2025
2025-09-17 | 12 | 53.7862 | 2025
2025-09-17 | 13 | 35.4064 | 2025
2025-09-17 | 14 | 0 | 2025
2025-09-17 | 15 | 0 | 2025
2025-09-17 | 16 | 0 | 2025
2025-09-17 | 17 | 0 | 2025
2025-09-17 | 18 | 5.1565 | 2025
2025-09-17 | 19 | 59.2773 | 2025
2025-09-17 | 20 | 50.5119 | 2025
2025-09-17 | 21 | 54.3241 | 2025
2025-09-17 | 22 | 57.1605 | 2025
2025-09-17 | 23 | 56.9945 | 2025
2025-09-18 | 0 | 50.3831 | 2025
2025-09-18 | 1 | 49.9733 | 2025
2025-09-18 | 2 | 57.9959 | 2025
2025-09-18 | 3 | 55.3394 | 2025
2025-09-18 | 4 | 53.7719 | 2025
2025-09-18 | 5 | 51.1572 | 2025
2025-09-18 | 6 | 51.2244 | 2025
2025-09-18 | 7 | 40.0126 | 2025
2025-09-18 | 8 | 0 | 2025
2025-09-18 | 9 | 0 | 2025
2025-09-18 | 10 | 0 | 2025
2025-09-18 | 11 | 0 | 2025
2025-09-18 | 12 | 0 | 2025
2025-09-18 | 13 | 0 | 2025
2025-09-18 | 14 | 0 | 2025
2025-09-18 | 15 | 0 | 2025
2025-09-18 | 16 | 0 | 2025
2025-09-18 | 17 | 0 | 2025
2025-09-18 | 18 | 0 | 2025
2025-09-18 | 19 | 47.3002 | 2025
2025-09-18 | 20 | 52.2504 | 2025
2025-09-18 | 21 | 56.8966 | 2025
2025-09-18 | 22 | 62.4791 | 2025
2025-09-18 | 23 | 54.4962 | 2025
2025-09-19 | 0 | 51.0841 | 2025
2025-09-19 | 1 | 55.2927 | 2025
2025-09-19 | 2 | 59.1501 | 2025
2025-09-19 | 3 | 63.7359 | 2025
2025-09-19 | 4 | 73.6206 | 2025
2025-09-19 | 5 | 69.6137 | 2025
2025-09-19 | 6 | 63.7984 | 2025
2025-09-19 | 7 | 57.5227 | 2025
2025-09-19 | 8 | 0 | 2025
2025-09-19 | 9 | 0 | 2025
2025-09-19 | 10 | 0 | 2025
2025-09-19 | 11 | 0 | 2025
2025-09-19 | 12 | 0 | 2025
2025-09-19 | 13 | 0 | 2025
2025-09-19 | 14 | 0 | 2025
2025-09-19 | 15 | 0 | 2025
2025-09-19 | 16 | 0 | 2025
2025-09-19 | 17 | 0 | 2025
2025-09-19 | 18 | 3.4025 | 2025
2025-09-19 | 19 | 58.3201 | 2025
2025-09-19 | 20 | 55.0426 | 2025
2025-09-19 | 21 | 53.7803 | 2025
2025-09-19 | 22 | 55.2273 | 2025
2025-09-19 | 23 | 53.446 | 2025
2025-09-20 | 0 | 55.5432 | 2025
2025-09-20 | 1 | 55.1467 | 2025
2025-09-20 | 2 | 53.4942 | 2025
2025-09-20 | 3 | 51.0021 | 2025
2025-09-20 | 4 | 49.7546 | 2025
2025-09-20 | 5 | 49.8071 | 2025
2025-09-20 | 6 | 49.4726 | 2025
2025-09-20 | 7 | 38.7045 | 2025
2025-09-20 | 8 | 0 | 2025
2025-09-20 | 9 | 0 | 2025
2025-09-20 | 10 | 0 | 2025
2025-09-20 | 11 | 0 | 2025
2025-09-20 | 12 | 0 | 2025
2025-09-20 | 13 | 48.2704 | 2025
2025-09-20 | 14 | 57.2303 | 2025
2025-09-20 | 15 | 19.3363 | 2025
2025-09-20 | 16 | 0 | 2025
2025-09-20 | 17 | 0 | 2025
2025-09-20 | 18 | 10.4122 | 2025
2025-09-20 | 19 | 65.3036 | 2025
2025-09-20 | 20 | 65.5149 | 2025
2025-09-20 | 21 | 79.3577 | 2025
2025-09-20 | 22 | 81.8105 | 2025
2025-09-20 | 23 | 77.7986 | 2025
2025-09-21 | 0 | 77.44 | 2025
2025-09-21 | 1 | 76.9839 | 2025
2025-09-21 | 2 | 75.3644 | 2025
2025-09-21 | 3 | 54.4 | 2025
2025-09-21 | 4 | 73.6997 | 2025
2025-09-21 | 5 | 70.9899 | 2025
2025-09-21 | 6 | 67.9754 | 2025
2025-09-21 | 7 | 50.0246 | 2025
2025-09-21 | 8 | 0 | 2025
2025-09-21 | 9 | 0 | 2025
2025-09-21 | 10 | 0 | 2025
2025-09-21 | 11 | 0 | 2025
2025-09-21 | 12 | 0 | 2025
2025-09-21 | 13 | 0 | 2025
2025-09-21 | 14 | 0 | 2025
2025-09-21 | 15 | 0 | 2025
2025-09-21 | 16 | 0 | 2025
2025-09-21 | 17 | 0 | 2025
2025-09-21 | 18 | 0 | 2025
2025-09-21 | 19 | 59.3089 | 2025
2025-09-21 | 20 | 57.9625 | 2025
2025-09-21 | 21 | 56.1761 | 2025
2025-09-21 | 22 | 57.7487 | 2025
2025-09-21 | 23 | 55.6343 | 2025
2025-09-22 | 0 | 51.1664 | 2025
2025-09-22 | 1 | 49.139 | 2025
2025-09-22 | 2 | 57.0272 | 2025
2025-09-22 | 3 | 63.9548 | 2025
2025-09-22 | 4 | 64.0615 | 2025
2025-09-22 | 5 | 63.8624 | 2025
2025-09-22 | 6 | 64.4359 | 2025
2025-09-22 | 7 | 62.996 | 2025
2025-09-22 | 8 | 0 | 2025
2025-09-22 | 9 | 0 | 2025
2025-09-22 | 10 | 28.859 | 2025
2025-09-22 | 11 | 34.6632 | 2025
2025-09-22 | 12 | 0 | 2025
2025-09-22 | 13 | 0 | 2025
2025-09-22 | 14 | 0 | 2025
2025-09-22 | 15 | 0 | 2025
2025-09-22 | 16 | 0 | 2025
2025-09-22 | 17 | 0 | 2025
2025-09-22 | 18 | 0 | 2025
2025-09-22 | 19 | 70.0537 | 2025
2025-09-22 | 20 | 74.6619 | 2025
2025-09-22 | 21 | 72.2657 | 2025
2025-09-22 | 22 | 67.8888 | 2025
2025-09-22 | 23 | 67.3906 | 2025
2025-09-23 | 0 | 58.939 | 2025
2025-09-23 | 1 | 53.8782 | 2025
2025-09-23 | 2 | 53.4188 | 2025
2025-09-23 | 3 | 60.1471 | 2025
2025-09-23 | 4 | 52.7739 | 2025
2025-09-23 | 5 | 54.8549 | 2025
2025-09-23 | 6 | 61.0484 | 2025
2025-09-23 | 7 | 69.7389 | 2025
2025-09-23 | 8 | 0 | 2025
2025-09-23 | 9 | 0 | 2025
2025-09-23 | 10 | 0 | 2025
2025-09-23 | 11 | 0 | 2025
2025-09-23 | 12 | 0 | 2025
2025-09-23 | 13 | 0 | 2025
2025-09-23 | 14 | 0 | 2025
2025-09-23 | 15 | 0 | 2025
2025-09-23 | 16 | 0 | 2025
2025-09-23 | 17 | 0 | 2025
2025-09-23 | 18 | 5.584 | 2025
2025-09-23 | 19 | 75.6422 | 2025
2025-09-23 | 20 | 54.5115 | 2025
2025-09-23 | 21 | 55.879 | 2025
2025-09-23 | 22 | 54.647 | 2025
2025-09-23 | 23 | 52.7265 | 2025
2025-09-24 | 0 | 51.1728 | 2025
2025-09-24 | 1 | 51.3917 | 2025
2025-09-24 | 2 | 60.1889 | 2025
2025-09-24 | 3 | 68.3872 | 2025
2025-09-24 | 4 | 63.3924 | 2025
2025-09-24 | 5 | 58.4874 | 2025
2025-09-24 | 6 | 65.2674 | 2025
2025-09-24 | 7 | 65.0833 | 2025
2025-09-24 | 8 | 0 | 2025
2025-09-24 | 9 | 0 | 2025
2025-09-24 | 10 | 0 | 2025
2025-09-24 | 11 | 0 | 2025
2025-09-24 | 12 | 0 | 2025
2025-09-24 | 13 | 0 | 2025
2025-09-24 | 14 | 0 | 2025
2025-09-24 | 15 | 0 | 2025
2025-09-24 | 16 | 0 | 2025
2025-09-24 | 17 | 0 | 2025
2025-09-24 | 18 | 1.9655 | 2025
2025-09-24 | 19 | 108.212 | 2025
2025-09-24 | 20 | 109.657 | 2025
2025-09-24 | 21 | 116.0697 | 2025
2025-09-24 | 22 | 151.023 | 2025
2025-09-24 | 23 | 136.3564 | 2025
2025-09-25 | 0 | 83.4842 | 2025
2025-09-25 | 1 | 82.1534 | 2025
2025-09-25 | 2 | 78.0257 | 2025
2025-09-25 | 3 | 77.4285 | 2025
2025-09-25 | 4 | 60.7355 | 2025
2025-09-25 | 5 | 60.8037 | 2025
2025-09-25 | 6 | 62.1312 | 2025
2025-09-25 | 7 | 93.0209 | 2025
2025-09-25 | 8 | 10.0601 | 2025
2025-09-25 | 9 | 0 | 2025
2025-09-25 | 10 | 0 | 2025
2025-09-25 | 11 | 0 | 2025
2025-09-25 | 12 | 0 | 2025
2025-09-25 | 13 | 0 | 2025
2025-09-25 | 14 | 0 | 2025
2025-09-25 | 15 | 0 | 2025
2025-09-25 | 16 | 0 | 2025
2025-09-25 | 17 | 0 | 2025
2025-09-25 | 18 | 5.0051 | 2025
2025-09-25 | 19 | 100.2701 | 2025
2025-09-25 | 20 | 87.8727 | 2025
2025-09-25 | 21 | 77.0551 | 2025
2025-09-25 | 22 | 76.4703 | 2025
2025-09-25 | 23 | 75.8418 | 2025
2025-09-26 | 0 | 73.9146 | 2025
2025-09-26 | 1 | 79.9158 | 2025
2025-09-26 | 2 | 68.9108 | 2025
2025-09-26 | 3 | 60.9684 | 2025
2025-09-26 | 4 | 61.3861 | 2025
2025-09-26 | 5 | 61.719 | 2025
2025-09-26 | 6 | 61.9004 | 2025
2025-09-26 | 7 | 76.3633 | 2025
2025-09-26 | 8 | 84.0085 | 2025
2025-09-26 | 9 | 61.3971 | 2025
2025-09-26 | 10 | 57.5979 | 2025
2025-09-26 | 11 | 56.9293 | 2025
2025-09-26 | 12 | 56.9831 | 2025
2025-09-26 | 13 | 57.2974 | 2025
2025-09-26 | 14 | 54.2929 | 2025
2025-09-26 | 15 | 42.8926 | 2025
2025-09-26 | 16 | 17.5565 | 2025
2025-09-26 | 17 | 0 | 2025
2025-09-26 | 18 | 0 | 2025
2025-09-26 | 19 | 50.3419 | 2025
2025-09-26 | 20 | 59.4879 | 2025
2025-09-26 | 21 | 59.3654 | 2025
2025-09-26 | 22 | 58.5545 | 2025
2025-09-26 | 23 | 58.7722 | 2025
2025-09-27 | 0 | 48.8316 | 2025
2025-09-27 | 1 | 48.4706 | 2025
2025-09-27 | 2 | 50.4232 | 2025
2025-09-27 | 3 | 50.3175 | 2025
2025-09-27 | 4 | 50.9883 | 2025
2025-09-27 | 5 | 50.9131 | 2025
2025-09-27 | 6 | 56.713 | 2025
2025-09-27 | 7 | 44.1601 | 2025
2025-09-27 | 8 | 0 | 2025
2025-09-27 | 9 | 0 | 2025
2025-09-27 | 10 | 0 | 2025
2025-09-27 | 11 | 0 | 2025
2025-09-27 | 12 | 0 | 2025
2025-09-27 | 13 | 0 | 2025
2025-09-27 | 14 | 0 | 2025
2025-09-27 | 15 | 0 | 2025
2025-09-27 | 16 | 0 | 2025
2025-09-27 | 17 | 0 | 2025
2025-09-27 | 18 | 0 | 2025
2025-09-27 | 19 | 45.0485 | 2025
2025-09-27 | 20 | 55.2551 | 2025
2025-09-27 | 21 | 57.8683 | 2025
2025-09-27 | 22 | 57.7734 | 2025
2025-09-27 | 23 | 64.3846 | 2025
2025-09-28 | 0 | 59.5225 | 2025
2025-09-28 | 1 | 51.8202 | 2025
2025-09-28 | 2 | 65.1077 | 2025
2025-09-28 | 3 | 58.1947 | 2025
2025-09-28 | 4 | 50.5295 | 2025
2025-09-28 | 5 | 51.4356 | 2025
2025-09-28 | 6 | 52.9177 | 2025
2025-09-28 | 7 | 29.8726 | 2025
2025-09-28 | 8 | 0 | 2025
2025-09-28 | 9 | 0 | 2025
2025-09-28 | 10 | 0 | 2025
2025-09-28 | 11 | 0 | 2025
2025-09-28 | 12 | 0 | 2025
2025-09-28 | 13 | 0 | 2025
2025-09-28 | 14 | 0 | 2025
2025-09-28 | 15 | 0 | 2025
2025-09-28 | 16 | 0 | 2025
2025-09-28 | 17 | 0 | 2025
2025-09-28 | 18 | 9.9573 | 2025
2025-09-28 | 19 | 71.6514 | 2025
2025-09-28 | 20 | 63.7843 | 2025
2025-09-28 | 21 | 60.4397 | 2025
2025-09-28 | 22 | 58.9817 | 2025
2025-09-28 | 23 | 53.6893 | 2025
2025-09-29 | 0 | 53.0974 | 2025
2025-09-29 | 1 | 67.7241 | 2025
2025-09-29 | 2 | 58.762 | 2025
2025-09-29 | 3 | 49.5814 | 2025
2025-09-29 | 4 | 49.5044 | 2025
2025-09-29 | 5 | 53.0834 | 2025
2025-09-29 | 6 | 57.3474 | 2025
2025-09-29 | 7 | 66.0454 | 2025
2025-09-29 | 8 | 0 | 2025
2025-09-29 | 9 | 42.6774 | 2025
2025-09-29 | 10 | 52.8525 | 2025
2025-09-29 | 11 | 38.1182 | 2025
2025-09-29 | 12 | 0.59899 | 2025
2025-09-29 | 13 | 0 | 2025
2025-09-29 | 14 | 0 | 2025
2025-09-29 | 15 | 0 | 2025
2025-09-29 | 16 | 0 | 2025
2025-09-29 | 17 | 0 | 2025
2025-09-29 | 18 | 0 | 2025
2025-09-29 | 19 | 67.795 | 2025
2025-09-29 | 20 | 69.3157 | 2025
2025-09-29 | 21 | 59.4587 | 2025
2025-09-29 | 22 | 59.1335 | 2025
2025-09-29 | 23 | 55.296 | 2025
2025-09-30 | 0 | 49.8203 | 2025
2025-09-30 | 1 | 49.4709 | 2025
2025-09-30 | 2 | 66.8284 | 2025
2025-09-30 | 3 | 53.7656 | 2025
2025-09-30 | 4 | 52.6825 | 2025
2025-09-30 | 5 | 81.5653 | 2025
2025-09-30 | 6 | 93.0729 | 2025
2025-09-30 | 7 | 115.3631 | 2025
2025-09-30 | 8 | 15.0856 | 2025
2025-09-30 | 9 | 0 | 2025
2025-09-30 | 10 | 0 | 2025
2025-09-30 | 11 | 0 | 2025
2025-09-30 | 12 | 0 | 2025
2025-09-30 | 13 | 0 | 2025
2025-09-30 | 14 | 0 | 2025
2025-09-30 | 15 | 0 | 2025
2025-09-30 | 16 | 0 | 2025
2025-09-30 | 17 | 0 | 2025
2025-09-30 | 18 | 0 | 2025
2025-09-30 | 19 | 49.7345 | 2025
2025-09-30 | 20 | 55.0598 | 2025
2025-09-30 | 21 | 52.1257 | 2025
2025-09-30 | 22 | 71.5765 | 2025
2025-09-30 | 23 | 66.8137 | 2025
2025-10-01 | 0 | 60.2446 | 2025
2025-10-01 | 1 | 60.0976 | 2025
2025-10-01 | 2 | 60.0256 | 2025
2025-10-01 | 3 | 64.3576 | 2025
2025-10-01 | 4 | 60.557 | 2025
2025-10-01 | 5 | 62.978 | 2025
2025-10-01 | 6 | 70.7151 | 2025
2025-10-01 | 7 | 59.4067 | 2025
2025-10-01 | 8 | 0 | 2025
2025-10-01 | 9 | 0 | 2025
2025-10-01 | 10 | 0 | 2025
2025-10-01 | 11 | 0 | 2025
2025-10-01 | 12 | 0 | 2025
2025-10-01 | 13 | 0 | 2025
2025-10-01 | 14 | 0 | 2025
2025-10-01 | 15 | 0 | 2025
2025-10-01 | 16 | 0 | 2025
2025-10-01 | 17 | 0 | 2025
2025-10-01 | 18 | 6.083 | 2025
2025-10-01 | 19 | 73.5384 | 2025
2025-10-01 | 20 | 67.1207 | 2025
2025-10-01 | 21 | 66.9204 | 2025
2025-10-01 | 22 | 65.9192 | 2025
2025-10-01 | 23 | 64.9148 | 2025
2025-10-02 | 0 | 52.9375 | 2025
2025-10-02 | 1 | 50.6471 | 2025
2025-10-02 | 2 | 50.0064 | 2025
2025-10-02 | 3 | 50.0946 | 2025
2025-10-02 | 4 | 49.4794 | 2025
2025-10-02 | 5 | 54.4559 | 2025
2025-10-02 | 6 | 56.6194 | 2025
2025-10-02 | 7 | 54.2123 | 2025
2025-10-02 | 8 | 0 | 2025
2025-10-02 | 9 | 0 | 2025
2025-10-02 | 10 | 0 | 2025
2025-10-02 | 11 | 0 | 2025
2025-10-02 | 12 | 0 | 2025
2025-10-02 | 13 | 0 | 2025
2025-10-02 | 14 | 0 | 2025
2025-10-02 | 15 | 0 | 2025
2025-10-02 | 16 | 0 | 2025
2025-10-02 | 17 | 0 | 2025
2025-10-02 | 18 | 10.6387 | 2025
2025-10-02 | 19 | 78.2033 | 2025
2025-10-02 | 20 | 85.2941 | 2025
2025-10-02 | 21 | 98.7201 | 2025
2025-10-02 | 22 | 99.4504 | 2025
2025-10-02 | 23 | 73.3545 | 2025
2025-10-03 | 0 | 56.3365 | 2025
2025-10-03 | 1 | 51.4073 | 2025
2025-10-03 | 2 | 50.9793 | 2025
2025-10-03 | 3 | 51.4763 | 2025
2025-10-03 | 4 | 51.5648 | 2025
2025-10-03 | 5 | 51.6226 | 2025
2025-10-03 | 6 | 61.1038 | 2025
2025-10-03 | 7 | 45.9792 | 2025
2025-10-03 | 8 | 0 | 2025
2025-10-03 | 9 | 0 | 2025
2025-10-03 | 10 | 21.1839 | 2025
2025-10-03 | 11 | 9.8714 | 2025
2025-10-03 | 12 | 0 | 2025
2025-10-03 | 13 | 0 | 2025
2025-10-03 | 14 | 0 | 2025
2025-10-03 | 15 | 0 | 2025
2025-10-03 | 16 | 0 | 2025
2025-10-03 | 17 | 0 | 2025
2025-10-03 | 18 | 5.2083 | 2025
2025-10-03 | 19 | 64.43 | 2025
2025-10-03 | 20 | 61.0842 | 2025
2025-10-03 | 21 | 60.9884 | 2025
2025-10-03 | 22 | 56.59 | 2025
2025-10-03 | 23 | 54.3002 | 2025
2025-10-04 | 0 | 54.0387 | 2025
2025-10-04 | 1 | 55.378 | 2025
2025-10-04 | 2 | 54.003 | 2025
2025-10-04 | 3 | 52.0106 | 2025
2025-10-04 | 4 | 49.755 | 2025
2025-10-04 | 5 | 49.455 | 2025
2025-10-04 | 6 | 47.8786 | 2025
2025-10-04 | 7 | 32.3327 | 2025
2025-10-04 | 8 | 0 | 2025
2025-10-04 | 9 | 0 | 2025
2025-10-04 | 10 | 0 | 2025
2025-10-04 | 11 | 0 | 2025
2025-10-04 | 12 | 0 | 2025
2025-10-04 | 13 | 0 | 2025
2025-10-04 | 14 | 0 | 2025
2025-10-04 | 15 | 0 | 2025
2025-10-04 | 16 | 0 | 2025
2025-10-04 | 17 | 0 | 2025
2025-10-04 | 18 | 9.5215 | 2025
2025-10-04 | 19 | 59.1046 | 2025
2025-10-04 | 20 | 57.7164 | 2025
2025-10-04 | 21 | 56.4809 | 2025
2025-10-04 | 22 | 55.7339 | 2025
2025-10-04 | 23 | 49.744 | 2025
2025-10-05 | 0 | 50.7286 | 2025
2025-10-05 | 1 | 52.7192 | 2025
2025-10-05 | 2 | 55.7716 | 2025
2025-10-05 | 3 | 49.996 | 2025
2025-10-05 | 4 | 49.274 | 2025
2025-10-05 | 5 | 48.3782 | 2025
2025-10-05 | 6 | 42.6889 | 2025
2025-10-05 | 7 | 27.3956 | 2025
2025-10-05 | 8 | 0 | 2025
2025-10-05 | 9 | 0 | 2025
2025-10-05 | 10 | 0 | 2025
2025-10-05 | 11 | 0 | 2025
2025-10-05 | 12 | 0 | 2025
2025-10-05 | 13 | 0 | 2025
2025-10-05 | 14 | 0 | 2025
2025-10-05 | 15 | 0 | 2025
2025-10-05 | 16 | 0 | 2025
2025-10-05 | 17 | 0 | 2025
2025-10-05 | 18 | 0 | 2025
2025-10-05 | 19 | 44.9595 | 2025
2025-10-05 | 20 | 58.5948 | 2025
2025-10-05 | 21 | 52.169 | 2025
2025-10-05 | 22 | 56.763 | 2025
2025-10-05 | 23 | 51.5837 | 2025
2025-10-06 | 0 | 51.9231 | 2025
2025-10-06 | 1 | 49.8671 | 2025
2025-10-06 | 2 | 53.6154 | 2025
2025-10-06 | 3 | 57.9621 | 2025
2025-10-06 | 4 | 58.1503 | 2025
2025-10-06 | 5 | 57.6668 | 2025
2025-10-06 | 6 | 58.7026 | 2025
2025-10-06 | 7 | 58.729 | 2025
2025-10-06 | 8 | 0 | 2025
2025-10-06 | 9 | 0 | 2025
2025-10-06 | 10 | 0 | 2025
2025-10-06 | 11 | 0 | 2025
2025-10-06 | 12 | 0 | 2025
2025-10-06 | 13 | 0 | 2025
2025-10-06 | 14 | 0 | 2025
2025-10-06 | 15 | 0 | 2025
2025-10-06 | 16 | 0 | 2025
2025-10-06 | 17 | 0 | 2025
2025-10-06 | 18 | 0 | 2025
2025-10-06 | 19 | 50.4703 | 2025
2025-10-06 | 20 | 61.9979 | 2025
2025-10-06 | 21 | 58.7535 | 2025
2025-10-06 | 22 | 50.0014 | 2025
2025-10-06 | 23 | 48.4865 | 2025
2025-10-07 | 0 | 48.3528 | 2025
2025-10-07 | 1 | 53.8138 | 2025
2025-10-07 | 2 | 55.4575 | 2025
2025-10-07 | 3 | 58.701 | 2025
2025-10-07 | 4 | 59.1225 | 2025
2025-10-07 | 5 | 55.6258 | 2025
2025-10-07 | 6 | 62.8686 | 2025
2025-10-07 | 7 | 72.4312 | 2025
2025-10-07 | 8 | 14.0855 | 2025
2025-10-07 | 9 | 0 | 2025
2025-10-07 | 10 | 0 | 2025
2025-10-07 | 11 | 0 | 2025
2025-10-07 | 12 | 0 | 2025
2025-10-07 | 13 | 0 | 2025
2025-10-07 | 14 | 0 | 2025
2025-10-07 | 15 | 0 | 2025
2025-10-07 | 16 | 0 | 2025
2025-10-07 | 17 | 0 | 2025
2025-10-07 | 18 | 0 | 2025
2025-10-07 | 19 | 52.8266 | 2025
2025-10-07 | 20 | 53.2747 | 2025
2025-10-07 | 21 | 53.7107 | 2025
2025-10-07 | 22 | 63.1202 | 2025
2025-10-07 | 23 | 61.0739 | 2025
2025-10-08 | 0 | 62.0274 | 2025
2025-10-08 | 1 | 61.7474 | 2025
2025-10-08 | 2 | 58.7322 | 2025
2025-10-08 | 3 | 50.5271 | 2025
2025-10-08 | 4 | 51.2905 | 2025
2025-10-08 | 5 | 55.295 | 2025
2025-10-08 | 6 | 62.5083 | 2025
2025-10-08 | 7 | 53.3138 | 2025
2025-10-08 | 8 | 0 | 2025
2025-10-08 | 9 | 0 | 2025
2025-10-08 | 10 | 0 | 2025
2025-10-08 | 11 | 0 | 2025
2025-10-08 | 12 | 0 | 2025
2025-10-08 | 13 | 0 | 2025
2025-10-08 | 14 | 0 | 2025
2025-10-08 | 15 | 0 | 2025
2025-10-08 | 16 | 0 | 2025
2025-10-08 | 17 | 0 | 2025
2025-10-08 | 18 | 22.1487 | 2025
2025-10-08 | 19 | 64.816 | 2025
2025-10-08 | 20 | 63.1984 | 2025
2025-10-08 | 21 | 62.7403 | 2025
2025-10-08 | 22 | 61.9934 | 2025
2025-10-08 | 23 | 61.1465 | 2025
2025-10-09 | 0 | 56.7783 | 2025
2025-10-09 | 1 | 61.9869 | 2025
2025-10-09 | 2 | 56.526 | 2025
2025-10-09 | 3 | 50.3934 | 2025
2025-10-09 | 4 | 49.1238 | 2025
2025-10-09 | 5 | 55.1427 | 2025
2025-10-09 | 6 | 58.8533 | 2025
2025-10-09 | 7 | 42.7472 | 2025
2025-10-09 | 8 | 0 | 2025
2025-10-09 | 9 | 0 | 2025
2025-10-09 | 10 | 0 | 2025
2025-10-09 | 11 | 0 | 2025
2025-10-09 | 12 | 0 | 2025
2025-10-09 | 13 | 0 | 2025
2025-10-09 | 14 | 0 | 2025
2025-10-09 | 15 | 0 | 2025
2025-10-09 | 16 | 0 | 2025
2025-10-09 | 17 | 0 | 2025
2025-10-09 | 18 | 9.4594 | 2025
2025-10-09 | 19 | 58.4019 | 2025
2025-10-09 | 20 | 59.8013 | 2025
2025-10-09 | 21 | 58.3252 | 2025
2025-10-09 | 22 | 57.9522 | 2025
2025-10-09 | 23 | 57.2007 | 2025
2025-10-10 | 0 | 56.0874 | 2025
2025-10-10 | 1 | 55.8796 | 2025
2025-10-10 | 2 | 55.5295 | 2025
2025-10-10 | 3 | 55.6946 | 2025
2025-10-10 | 4 | 50.7799 | 2025
2025-10-10 | 5 | 47.5857 | 2025
2025-10-10 | 6 | 51.935 | 2025
2025-10-10 | 7 | 50.6919 | 2025
2025-10-10 | 8 | 53.8597 | 2025
2025-10-10 | 9 | 42.7989 | 2025
2025-10-10 | 10 | 45.5071 | 2025
2025-10-10 | 11 | 47.2484 | 2025
2025-10-10 | 12 | 47.9551 | 2025
2025-10-10 | 13 | 45.0806 | 2025
2025-10-10 | 14 | 7.4737 | 2025
2025-10-10 | 15 | 0 | 2025
2025-10-10 | 16 | 0 | 2025
2025-10-10 | 17 | 0 | 2025
2025-10-10 | 18 | 0 | 2025
2025-10-10 | 19 | 52.3463 | 2025
2025-10-10 | 20 | 56.3837 | 2025
2025-10-10 | 21 | 56.3554 | 2025
2025-10-10 | 22 | 53.5546 | 2025
2025-10-10 | 23 | 47.8676 | 2025
2025-10-11 | 0 | 47.0748 | 2025
2025-10-11 | 1 | 45.0939 | 2025
2025-10-11 | 2 | 46.9955 | 2025
2025-10-11 | 3 | 48.9759 | 2025
2025-10-11 | 4 | 44.5827 | 2025
2025-10-11 | 5 | 43.5643 | 2025
2025-10-11 | 6 | 51.1345 | 2025
2025-10-11 | 7 | 31.5573 | 2025
2025-10-11 | 8 | 0 | 2025
2025-10-11 | 9 | 18.0431 | 2025
2025-10-11 | 10 | 41.0844 | 2025
2025-10-11 | 11 | 14.0504 | 2025
2025-10-11 | 12 | 16.8733 | 2025
2025-10-11 | 13 | 27.7011 | 2025
2025-10-11 | 14 | 31.0795 | 2025
2025-10-11 | 15 | 0 | 2025
2025-10-11 | 16 | 0 | 2025
2025-10-11 | 17 | 0 | 2025
2025-10-11 | 18 | 0 | 2025
2025-10-11 | 19 | 52.4513 | 2025
2025-10-11 | 20 | 55.6732 | 2025
2025-10-11 | 21 | 55.8345 | 2025
2025-10-11 | 22 | 53.2964 | 2025
2025-10-11 | 23 | 43.0219 | 2025
2025-10-12 | 0 | 41.3872 | 2025
2025-10-12 | 1 | 42.031 | 2025
2025-10-12 | 2 | 43.9713 | 2025
2025-10-12 | 3 | 44.1744 | 2025
2025-10-12 | 4 | 43.3633 | 2025
2025-10-12 | 5 | 42.9254 | 2025
2025-10-12 | 6 | 42.1956 | 2025
2025-10-12 | 7 | 13.7074 | 2025
2025-10-12 | 8 | 0 | 2025
2025-10-12 | 9 | 0 | 2025
2025-10-12 | 10 | 0 | 2025
2025-10-12 | 11 | 0 | 2025
2025-10-12 | 12 | 0 | 2025
2025-10-12 | 13 | 0 | 2025
2025-10-12 | 14 | 0 | 2025
2025-10-12 | 15 | 0 | 2025
2025-10-12 | 16 | 0 | 2025
2025-10-12 | 17 | 0 | 2025
2025-10-12 | 18 | 0 | 2025
2025-10-12 | 19 | 17.9648 | 2025
2025-10-12 | 20 | 46.6102 | 2025
2025-10-12 | 21 | 49.4064 | 2025
2025-10-12 | 22 | 49.8464 | 2025
2025-10-12 | 23 | 49.2558 | 2025
2025-10-13 | 0 | 44.9674 | 2025
2025-10-13 | 1 | 42.1632 | 2025
2025-10-13 | 2 | 44.216 | 2025
2025-10-13 | 3 | 44.8666 | 2025
2025-10-13 | 4 | 45.1523 | 2025
2025-10-13 | 5 | 47.3509 | 2025
2025-10-13 | 6 | 52.4176 | 2025
2025-10-13 | 7 | 31.0908 | 2025
2025-10-13 | 8 | 39.1266 | 2025
2025-10-13 | 9 | 6.0468 | 2025
2025-10-13 | 10 | 14.001 | 2025
2025-10-13 | 11 | 0 | 2025
2025-10-13 | 12 | 0 | 2025
2025-10-13 | 13 | 0 | 2025
2025-10-13 | 14 | 0 | 2025
2025-10-13 | 15 | 0 | 2025
2025-10-13 | 16 | 0 | 2025
2025-10-13 | 17 | 0 | 2025
2025-10-13 | 18 | 0 | 2025
2025-10-13 | 19 | 66.0786 | 2025
2025-10-13 | 20 | 77.5318 | 2025
2025-10-13 | 21 | 55.1444 | 2025
2025-10-13 | 22 | 52.9241 | 2025
2025-10-13 | 23 | 48.8962 | 2025
2025-10-14 | 0 | 43.0333 | 2025
2025-10-14 | 1 | 43.6363 | 2025
2025-10-14 | 2 | 45.5404 | 2025
2025-10-14 | 3 | 46.2384 | 2025
2025-10-14 | 4 | 44.3227 | 2025
2025-10-14 | 5 | 46.9722 | 2025
2025-10-14 | 6 | 47.6564 | 2025
2025-10-14 | 7 | 30.0864 | 2025
2025-10-14 | 8 | 0 | 2025
2025-10-14 | 9 | 0 | 2025
2025-10-14 | 10 | 3.5572 | 2025
2025-10-14 | 11 | 44.8726 | 2025
2025-10-14 | 12 | 39.5861 | 2025
2025-10-14 | 13 | 41.8229 | 2025
2025-10-14 | 14 | 39.3196 | 2025
2025-10-14 | 15 | 43.8783 | 2025
2025-10-14 | 16 | 42.5835 | 2025
2025-10-14 | 17 | 33.8448 | 2025
2025-10-14 | 18 | 55.2801 | 2025
2025-10-14 | 19 | 79.6923 | 2025
2025-10-14 | 20 | 57.7068 | 2025
2025-10-14 | 21 | 53.9024 | 2025
2025-10-14 | 22 | 54.6356 | 2025
2025-10-14 | 23 | 49.1575 | 2025
2025-10-15 | 0 | 45.8757 | 2025
2025-10-15 | 1 | 45.9046 | 2025
2025-10-15 | 2 | 49.4687 | 2025
2025-10-15 | 3 | 43.2642 | 2025
2025-10-15 | 4 | 46.1788 | 2025
2025-10-15 | 5 | 52.9867 | 2025
2025-10-15 | 6 | 53.1977 | 2025
2025-10-15 | 7 | 42.0292 | 2025
2025-10-15 | 8 | 52.9372 | 2025
2025-10-15 | 9 | 52.253 | 2025
2025-10-15 | 10 | 52.6848 | 2025
2025-10-15 | 11 | 52.3928 | 2025
2025-10-15 | 12 | 48.5654 | 2025
2025-10-15 | 13 | 28.3208 | 2025
2025-10-15 | 14 | 41.5919 | 2025
2025-10-15 | 15 | 41.5392 | 2025
2025-10-15 | 16 | 41.163 | 2025
2025-10-15 | 17 | 4.2136 | 2025
2025-10-15 | 18 | 22.2973 | 2025
2025-10-15 | 19 | 55.6957 | 2025
2025-10-15 | 20 | 57.6034 | 2025
2025-10-15 | 21 | 50.0689 | 2025
2025-10-15 | 22 | 51.78 | 2025
2025-10-15 | 23 | 47.5655 | 2025
2025-10-16 | 0 | 42.0011 | 2025
2025-10-16 | 1 | 44.1507 | 2025
2025-10-16 | 2 | 45.4742 | 2025
2025-10-16 | 3 | 41.7408 | 2025
2025-10-16 | 4 | 41.5812 | 2025
2025-10-16 | 5 | 44.9775 | 2025
2025-10-16 | 6 | 47.2555 | 2025
2025-10-16 | 7 | 31.5415 | 2025
2025-10-16 | 8 | 18.5543 | 2025
2025-10-16 | 9 | 20.2475 | 2025
2025-10-16 | 10 | 0 | 2025
2025-10-16 | 11 | 0 | 2025
2025-10-16 | 12 | 0 | 2025
2025-10-16 | 13 | 0 | 2025
2025-10-16 | 14 | 0 | 2025
2025-10-16 | 15 | 12.4831 | 2025
2025-10-16 | 16 | 28.5488 | 2025
2025-10-16 | 17 | 0 | 2025
2025-10-16 | 18 | 7.7298 | 2025
2025-10-16 | 19 | 49.9374 | 2025
2025-10-16 | 20 | 49.2312 | 2025
2025-10-16 | 21 | 45.9128 | 2025
2025-10-16 | 22 | 46.5834 | 2025
2025-10-16 | 23 | 50.1618 | 2025
2025-10-17 | 0 | 49.9657 | 2025
2025-10-17 | 1 | 45.8604 | 2025
2025-10-17 | 2 | 43.7708 | 2025
2025-10-17 | 3 | 41.3574 | 2025
2025-10-17 | 4 | 40.5958 | 2025
2025-10-17 | 5 | 46.4522 | 2025
2025-10-17 | 6 | 46.847 | 2025
2025-10-17 | 7 | 32.1396 | 2025
2025-10-17 | 8 | 0 | 2025
2025-10-17 | 9 | 0 | 2025
2025-10-17 | 10 | 0 | 2025
2025-10-17 | 11 | 0 | 2025
2025-10-17 | 12 | 0 | 2025
2025-10-17 | 13 | 0 | 2025
2025-10-17 | 14 | 1.7871 | 2025
2025-10-17 | 15 | 26.2358 | 2025
2025-10-17 | 16 | 0 | 2025
2025-10-17 | 17 | 0 | 2025
2025-10-17 | 18 | 21.1944 | 2025
2025-10-17 | 19 | 54.8655 | 2025
2025-10-17 | 20 | 59.0099 | 2025
2025-10-17 | 21 | 59.7999 | 2025
2025-10-17 | 22 | 52.3191 | 2025
2025-10-17 | 23 | 48.2635 | 2025
2025-10-18 | 0 | 45.5781 | 2025
2025-10-18 | 1 | 46.1291 | 2025
2025-10-18 | 2 | 47.3114 | 2025
2025-10-18 | 3 | 47.2355 | 2025
2025-10-18 | 4 | 47.7402 | 2025
2025-10-18 | 5 | 47.598 | 2025
2025-10-18 | 6 | 47.1617 | 2025
2025-10-18 | 7 | 24.2984 | 2025
2025-10-18 | 8 | 0 | 2025
2025-10-18 | 9 | 0 | 2025
2025-10-18 | 10 | 0 | 2025
2025-10-18 | 11 | 0 | 2025
2025-10-18 | 12 | 0 | 2025
2025-10-18 | 13 | 0 | 2025
2025-10-18 | 14 | 0 | 2025
2025-10-18 | 15 | 0 | 2025
2025-10-18 | 16 | 0 | 2025
2025-10-18 | 17 | 0 | 2025
2025-10-18 | 18 | 0 | 2025
2025-10-18 | 19 | 47.7108 | 2025
2025-10-18 | 20 | 48.5994 | 2025
2025-10-18 | 21 | 46.563 | 2025
2025-10-18 | 22 | 54.3578 | 2025
2025-10-18 | 23 | 54.18 | 2025
2025-10-19 | 0 | 50.5871 | 2025
2025-10-19 | 1 | 45.8182 | 2025
2025-10-19 | 2 | 44.9147 | 2025
2025-10-19 | 3 | 43.1928 | 2025
2025-10-19 | 4 | 42.4275 | 2025
2025-10-19 | 5 | 42.4604 | 2025
2025-10-19 | 6 | 41.9233 | 2025
2025-10-19 | 7 | 29.4078 | 2025
2025-10-19 | 8 | 0 | 2025
2025-10-19 | 9 | 0 | 2025
2025-10-19 | 10 | 0 | 2025
2025-10-19 | 11 | 0 | 2025
2025-10-19 | 12 | 0 | 2025
2025-10-19 | 13 | 0 | 2025
2025-10-19 | 14 | 0 | 2025
2025-10-19 | 15 | 0 | 2025
2025-10-19 | 16 | 0 | 2025
2025-10-19 | 17 | 0 | 2025
2025-10-19 | 18 | 0 | 2025
2025-10-19 | 19 | 17.7055 | 2025
2025-10-19 | 20 | 68.4548 | 2025
2025-10-19 | 21 | 73.5219 | 2025
2025-10-19 | 22 | 64.2179 | 2025
2025-10-19 | 23 | 53.3523 | 2025
2025-10-20 | 0 | 43.4701 | 2025
2025-10-20 | 1 | 46.2439 | 2025
2025-10-20 | 2 | 54.2119 | 2025
2025-10-20 | 3 | 56.1537 | 2025
2025-10-20 | 4 | 57.0916 | 2025
2025-10-20 | 5 | 59.6451 | 2025
2025-10-20 | 6 | 55.5039 | 2025
2025-10-20 | 7 | 41.6262 | 2025
2025-10-20 | 8 | 0 | 2025
2025-10-20 | 9 | 0 | 2025
2025-10-20 | 10 | 0 | 2025
2025-10-20 | 11 | 0 | 2025
2025-10-20 | 12 | 0 | 2025
2025-10-20 | 13 | 0 | 2025
2025-10-20 | 14 | 0 | 2025
2025-10-20 | 15 | 0 | 2025
2025-10-20 | 16 | 0 | 2025
2025-10-20 | 17 | 0 | 2025
2025-10-20 | 18 | 0 | 2025
2025-10-20 | 19 | 58.3815 | 2025
2025-10-20 | 20 | 63.8109 | 2025
2025-10-20 | 21 | 58.1521 | 2025
2025-10-20 | 22 | 56.2144 | 2025
2025-10-20 | 23 | 51.8085 | 2025
2025-10-21 | 0 | 55.8783 | 2025
2025-10-21 | 1 | 46.8285 | 2025
2025-10-21 | 2 | 46.2052 | 2025
2025-10-21 | 3 | 51.8243 | 2025
2025-10-21 | 4 | 54.5074 | 2025
2025-10-21 | 5 | 52.611 | 2025
2025-10-21 | 6 | 57.6086 | 2025
2025-10-21 | 7 | 37.9473 | 2025
2025-10-21 | 8 | 0 | 2025
2025-10-21 | 9 | 0 | 2025
2025-10-21 | 10 | 0 | 2025
2025-10-21 | 11 | 28.3957 | 2025
2025-10-21 | 12 | 0 | 2025
2025-10-21 | 13 | 0 | 2025
2025-10-21 | 14 | 0 | 2025
2025-10-21 | 15 | 0 | 2025
2025-10-21 | 16 | 0 | 2025
2025-10-21 | 17 | 0 | 2025
2025-10-21 | 18 | 3.539 | 2025
2025-10-21 | 19 | 63.5203 | 2025
2025-10-21 | 20 | 66.0615 | 2025
2025-10-21 | 21 | 54.6175 | 2025
2025-10-21 | 22 | 52.0704 | 2025
2025-10-21 | 23 | 50.2585 | 2025
2025-10-22 | 0 | 44.8032 | 2025
2025-10-22 | 1 | 43.6746 | 2025
2025-10-22 | 2 | 46.6812 | 2025
2025-10-22 | 3 | 60.7668 | 2025
2025-10-22 | 4 | 63.7764 | 2025
2025-10-22 | 5 | 59.898 | 2025
2025-10-22 | 6 | 55.7504 | 2025
2025-10-22 | 7 | 33.7314 | 2025
2025-10-22 | 8 | 0 | 2025
2025-10-22 | 9 | 0 | 2025
2025-10-22 | 10 | 0 | 2025
2025-10-22 | 11 | 0 | 2025
2025-10-22 | 12 | 0 | 2025
2025-10-22 | 13 | 0 | 2025
2025-10-22 | 14 | 0 | 2025
2025-10-22 | 15 | 0 | 2025
2025-10-22 | 16 | 0 | 2025
2025-10-22 | 17 | 0 | 2025
2025-10-22 | 18 | 4.8636 | 2025
2025-10-22 | 19 | 70.2109 | 2025
2025-10-22 | 20 | 74.3746 | 2025
2025-10-22 | 21 | 65.0341 | 2025
2025-10-22 | 22 | 75.0396 | 2025
2025-10-22 | 23 | 74.5348 | 2025
2025-10-23 | 0 | 63.3378 | 2025
2025-10-23 | 1 | 58.3768 | 2025
2025-10-23 | 2 | 57.7413 | 2025
2025-10-23 | 3 | 57.395 | 2025
2025-10-23 | 4 | 57.395 | 2025
2025-10-23 | 5 | 48.6524 | 2025
2025-10-23 | 6 | 62.7692 | 2025
2025-10-23 | 7 | 47.2924 | 2025
2025-10-23 | 8 | 0 | 2025
2025-10-23 | 9 | 9.4667 | 2025
2025-10-23 | 10 | 36.6703 | 2025
2025-10-23 | 11 | 23.8821 | 2025
2025-10-23 | 12 | 0 | 2025
2025-10-23 | 13 | 0 | 2025
2025-10-23 | 14 | 30.1112 | 2025
2025-10-23 | 15 | 31.7709 | 2025
2025-10-23 | 16 | 31.624 | 2025
2025-10-23 | 17 | 36.8991 | 2025
2025-10-23 | 18 | 48.6526 | 2025
2025-10-23 | 19 | 64.7746 | 2025
2025-10-23 | 20 | 68.1212 | 2025
2025-10-23 | 21 | 57.4118 | 2025
2025-10-23 | 22 | 56.6864 | 2025
2025-10-23 | 23 | 71.6713 | 2025
2025-10-24 | 0 | 67.8731 | 2025
2025-10-24 | 1 | 66.6689 | 2025
2025-10-24 | 2 | 62.1666 | 2025
2025-10-24 | 3 | 60.7154 | 2025
2025-10-24 | 4 | 53.833 | 2025
2025-10-24 | 5 | 55.8935 | 2025
2025-10-24 | 6 | 62.1085 | 2025
2025-10-24 | 7 | 54.7052 | 2025
2025-10-24 | 8 | 0 | 2025
2025-10-24 | 9 | 40.0652 | 2025
2025-10-24 | 10 | 40.7841 | 2025
2025-10-24 | 11 | 18.4839 | 2025
2025-10-24 | 12 | 35.636 | 2025
2025-10-24 | 13 | 0 | 2025
2025-10-24 | 14 | 0 | 2025
2025-10-24 | 15 | 0 | 2025
2025-10-24 | 16 | 0 | 2025
2025-10-24 | 17 | 0 | 2025
2025-10-24 | 18 | 2.5185 | 2025
2025-10-24 | 19 | 59.6465 | 2025
2025-10-24 | 20 | 54.1523 | 2025
2025-10-24 | 21 | 52.9002 | 2025
2025-10-24 | 22 | 52.8913 | 2025
2025-10-24 | 23 | 49.296 | 2025
2025-10-25 | 0 | 47.9683 | 2025
2025-10-25 | 1 | 46.2095 | 2025
2025-10-25 | 2 | 44.2324 | 2025
2025-10-25 | 3 | 44.0978 | 2025
2025-10-25 | 4 | 44.3164 | 2025
2025-10-25 | 5 | 44.3793 | 2025
2025-10-25 | 6 | 47.3899 | 2025
2025-10-25 | 7 | 19.4274 | 2025
2025-10-25 | 8 | 0 | 2025
2025-10-25 | 9 | 0 | 2025
2025-10-25 | 10 | 0 | 2025
2025-10-25 | 11 | 0 | 2025
2025-10-25 | 12 | 0 | 2025
2025-10-25 | 13 | 0 | 2025
2025-10-25 | 14 | 0 | 2025
2025-10-25 | 15 | 0 | 2025
2025-10-25 | 16 | 0 | 2025
2025-10-25 | 17 | 0 | 2025
2025-10-25 | 18 | 0 | 2025
2025-10-25 | 19 | 58.035 | 2025
2025-10-25 | 20 | 52.0128 | 2025
2025-10-25 | 21 | 50.3931 | 2025
2025-10-25 | 22 | 52.3038 | 2025
2025-10-25 | 23 | 53.6278 | 2025
2025-10-26 | 0 | 49.2503 | 2025
2025-10-26 | 1 | 49.9359 | 2025
2025-10-26 | 2 | 61.6936 | 2025
2025-10-26 | 3 | 62.9507 | 2025
2025-10-26 | 4 | 56.6147 | 2025
2025-10-26 | 5 | 58.9949 | 2025
2025-10-26 | 6 | 62.3508 | 2025
2025-10-26 | 7 | 16.1506 | 2025
2025-10-26 | 8 | 0 | 2025
2025-10-26 | 9 | 0 | 2025
2025-10-26 | 10 | 0 | 2025
2025-10-26 | 11 | 0 | 2025
2025-10-26 | 12 | 0 | 2025
2025-10-26 | 13 | 0 | 2025
2025-10-26 | 14 | 0 | 2025
2025-10-26 | 15 | 0 | 2025
2025-10-26 | 16 | 0 | 2025
2025-10-26 | 17 | 0 | 2025
2025-10-26 | 18 | 0 | 2025
2025-10-26 | 19 | 64.0884 | 2025
2025-10-26 | 20 | 50.5867 | 2025
2025-10-26 | 21 | 47.7792 | 2025
2025-10-26 | 22 | 48.4779 | 2025
2025-10-26 | 23 | 48.1635 | 2025
2025-10-27 | 0 | 46.0113 | 2025
2025-10-27 | 1 | 44.742 | 2025
2025-10-27 | 2 | 43.7893 | 2025
2025-10-27 | 3 | 43.2814 | 2025
2025-10-27 | 4 | 44.0812 | 2025
2025-10-27 | 5 | 46.7018 | 2025
2025-10-27 | 6 | 46.9719 | 2025
2025-10-27 | 7 | 14.0237 | 2025
2025-10-27 | 8 | 0 | 2025
2025-10-27 | 9 | 0 | 2025
2025-10-27 | 10 | 0 | 2025
2025-10-27 | 11 | 0 | 2025
2025-10-27 | 12 | 0 | 2025
2025-10-27 | 13 | 0 | 2025
2025-10-27 | 14 | 4.0679 | 2025
2025-10-27 | 15 | 7.1774 | 2025
2025-10-27 | 16 | 0 | 2025
2025-10-27 | 17 | 14.1596 | 2025
2025-10-27 | 18 | 0 | 2025
2025-10-27 | 19 | 53.8461 | 2025
2025-10-27 | 20 | 58.4589 | 2025
2025-10-27 | 21 | 60.6892 | 2025
2025-10-27 | 22 | 72.1454 | 2025
2025-10-27 | 23 | 58.4728 | 2025
2025-10-28 | 0 | 55.1497 | 2025
2025-10-28 | 1 | 57.4411 | 2025
2025-10-28 | 2 | 60.2854 | 2025
2025-10-28 | 3 | 59.4183 | 2025
2025-10-28 | 4 | 59.0414 | 2025
2025-10-28 | 5 | 59.1921 | 2025
2025-10-28 | 6 | 65.3891 | 2025
2025-10-28 | 7 | 36.3146 | 2025
2025-10-28 | 8 | 0 | 2025
2025-10-28 | 9 | 0 | 2025
2025-10-28 | 10 | 0 | 2025
2025-10-28 | 11 | 0 | 2025
2025-10-28 | 12 | 0 | 2025
2025-10-28 | 13 | 0 | 2025
2025-10-28 | 14 | 0 | 2025
2025-10-28 | 15 | 0 | 2025
2025-10-28 | 16 | 0 | 2025
2025-10-28 | 17 | 20.8979 | 2025
2025-10-28 | 18 | 34.7773 | 2025
2025-10-28 | 19 | 69.4171 | 2025
2025-10-28 | 20 | 64.7172 | 2025
2025-10-28 | 21 | 61.494 | 2025
2025-10-28 | 22 | 55.4241 | 2025
2025-10-28 | 23 | 50.9444 | 2025
2025-10-29 | 0 | 52.7807 | 2025
2025-10-29 | 1 | 52.8889 | 2025
2025-10-29 | 2 | 56.6394 | 2025
2025-10-29 | 3 | 61.2768 | 2025
2025-10-29 | 4 | 61.0068 | 2025
2025-10-29 | 5 | 61.1775 | 2025
2025-10-29 | 6 | 61.7306 | 2025
2025-10-29 | 7 | 31.9011 | 2025
2025-10-29 | 8 | 0 | 2025
2025-10-29 | 9 | 0 | 2025
2025-10-29 | 10 | 0 | 2025
2025-10-29 | 11 | 0 | 2025
2025-10-29 | 12 | 0 | 2025
2025-10-29 | 13 | 0 | 2025
2025-10-29 | 14 | 0 | 2025
2025-10-29 | 15 | 0 | 2025
2025-10-29 | 16 | 0 | 2025
2025-10-29 | 17 | 0 | 2025
2025-10-29 | 18 | 0 | 2025
2025-10-29 | 19 | 47.0695 | 2025
2025-10-29 | 20 | 66.6298 | 2025
2025-10-29 | 21 | 74.7003 | 2025
2025-10-29 | 22 | 84.7123 | 2025
2025-10-29 | 23 | 83.4498 | 2025
2025-10-30 | 0 | 88.0297 | 2025
2025-10-30 | 1 | 58.2891 | 2025
2025-10-30 | 2 | 58.4649 | 2025
2025-10-30 | 3 | 69.9195 | 2025
2025-10-30 | 4 | 74.9388 | 2025
2025-10-30 | 5 | 74.9039 | 2025
2025-10-30 | 6 | 75.6038 | 2025
2025-10-30 | 7 | 31.1115 | 2025
2025-10-30 | 8 | 0 | 2025
2025-10-30 | 9 | 0 | 2025
2025-10-30 | 10 | 0 | 2025
2025-10-30 | 11 | 0 | 2025
2025-10-30 | 12 | 0 | 2025
2025-10-30 | 13 | 0 | 2025
2025-10-30 | 14 | 0 | 2025
2025-10-30 | 15 | 0 | 2025
2025-10-30 | 16 | 0 | 2025
2025-10-30 | 17 | 0 | 2025
2025-10-30 | 18 | 0 | 2025
2025-10-30 | 19 | 44.7982 | 2025
2025-10-30 | 20 | 55.8369 | 2025
2025-10-30 | 21 | 73.2591 | 2025
2025-10-30 | 22 | 54.5988 | 2025
2025-10-30 | 23 | 48.4826 | 2025
2025-10-31 | 0 | 57.5404 | 2025
2025-10-31 | 1 | 71.7617 | 2025
2025-10-31 | 2 | 71.6443 | 2025
2025-10-31 | 3 | 76.1758 | 2025
2025-10-31 | 4 | 76.3692 | 2025
2025-10-31 | 5 | 67.9352 | 2025
2025-10-31 | 6 | 48.0004 | 2025
2025-10-31 | 7 | 13.7578 | 2025
2025-10-31 | 8 | 0 | 2025
2025-10-31 | 9 | 0 | 2025
2025-10-31 | 10 | 0 | 2025
2025-10-31 | 11 | 0 | 2025
2025-10-31 | 12 | 0 | 2025
2025-10-31 | 13 | 0 | 2025
2025-10-31 | 14 | 0 | 2025
2025-10-31 | 15 | 0 | 2025
2025-10-31 | 16 | 0 | 2025
2025-10-31 | 17 | 0 | 2025
2025-10-31 | 18 | 0 | 2025
2025-10-31 | 19 | 46.113 | 2025
2025-10-31 | 20 | 30.0128 | 2025
2025-10-31 | 21 | 45.2311 | 2025
2025-10-31 | 22 | 49.0123 | 2025
2025-10-31 | 23 | 52.5139 | 2025
2025-11-01 | 0 | 69.847 | 2025
2025-11-01 | 1 | 53.6339 | 2025
2025-11-01 | 2 | 40.8507 | 2025
2025-11-01 | 3 | 50.798 | 2025
2025-11-01 | 4 | 64.0392 | 2025
2025-11-01 | 5 | 49.6199 | 2025
2025-11-01 | 6 | 35.7455 | 2025
2025-11-01 | 7 | 0 | 2025
2025-11-01 | 8 | 0 | 2025
2025-11-01 | 9 | 0 | 2025
2025-11-01 | 10 | 0 | 2025
2025-11-01 | 11 | 0 | 2025
2025-11-01 | 12 | 0 | 2025
2025-11-01 | 13 | 0 | 2025
2025-11-01 | 14 | 0 | 2025
2025-11-01 | 15 | 0 | 2025
2025-11-01 | 16 | 0 | 2025
2025-11-01 | 17 | 0 | 2025
2025-11-01 | 18 | 0 | 2025
2025-11-01 | 19 | 46.0574 | 2025
2025-11-01 | 20 | 49.0048 | 2025
2025-11-01 | 21 | 45.8086 | 2025
2025-11-01 | 22 | 46.8177 | 2025
2025-11-01 | 23 | 41.1502 | 2025
2025-11-02 | 0 | 39.9217 | 2025
2025-11-02 | 1 | 42.2374 | 2025
2025-11-02 | 2 | 40.9701 | 2025
2025-11-02 | 3 | 34.1701 | 2025
2025-11-02 | 4 | 41.5112 | 2025
2025-11-02 | 5 | 41.723 | 2025
2025-11-02 | 6 | 41.6705 | 2025
2025-11-02 | 7 | 12.8794 | 2025
2025-11-02 | 8 | 0 | 2025
2025-11-02 | 9 | 0 | 2025
2025-11-02 | 10 | 0 | 2025
2025-11-02 | 11 | 0 | 2025
2025-11-02 | 12 | 0 | 2025
2025-11-02 | 13 | 0 | 2025
2025-11-02 | 14 | 0 | 2025
2025-11-02 | 15 | 0 | 2025
2025-11-02 | 16 | 0 | 2025
2025-11-02 | 17 | 0 | 2025
2025-11-02 | 18 | 0 | 2025
2025-11-02 | 19 | 57.6659 | 2025
2025-11-02 | 20 | 57.8078 | 2025
2025-11-02 | 21 | 51.9308 | 2025
2025-11-02 | 22 | 46.1131 | 2025
2025-11-02 | 23 | 45.4855 | 2025
2025-11-03 | 0 | 39.3125 | 2025
2025-11-03 | 1 | 37.6827 | 2025
2025-11-03 | 2 | 45.8626 | 2025
2025-11-03 | 3 | 45.3555 | 2025
2025-11-03 | 4 | 48.2792 | 2025
2025-11-03 | 5 | 70.8953 | 2025
2025-11-03 | 6 | 64.0756 | 2025
2025-11-03 | 7 | 34.0463 | 2025
2025-11-03 | 8 | 0 | 2025
2025-11-03 | 9 | 0 | 2025
2025-11-03 | 10 | 0 | 2025
2025-11-03 | 11 | 0 | 2025
2025-11-03 | 12 | 0 | 2025
2025-11-03 | 13 | 0 | 2025
2025-11-03 | 14 | 0 | 2025
2025-11-03 | 15 | 0 | 2025
2025-11-03 | 16 | 0 | 2025
2025-11-03 | 17 | 0 | 2025
2025-11-03 | 18 | 0 | 2025
2025-11-03 | 19 | 91.9753 | 2025
2025-11-03 | 20 | 132.8084 | 2025
2025-11-03 | 21 | 81.5451 | 2025
2025-11-03 | 22 | 78.1476 | 2025
2025-11-03 | 23 | 63.3231 | 2025
2025-11-04 | 0 | 52.3277 | 2025
2025-11-04 | 1 | 42.7031 | 2025
2025-11-04 | 2 | 44.1187 | 2025
2025-11-04 | 3 | 44.3217 | 2025
2025-11-04 | 4 | 44.4497 | 2025
2025-11-04 | 5 | 52.1538 | 2025
2025-11-04 | 6 | 69.5205 | 2025
2025-11-04 | 7 | 72.9413 | 2025
2025-11-04 | 8 | 55.7426 | 2025
2025-11-04 | 9 | 15.147 | 2025
2025-11-04 | 10 | 18.1903 | 2025
2025-11-04 | 11 | 41.8618 | 2025
2025-11-04 | 12 | 21.5169 | 2025
2025-11-04 | 13 | 4.6242 | 2025
2025-11-04 | 14 | 40.0865 | 2025
2025-11-04 | 15 | 38.7251 | 2025
2025-11-04 | 16 | 39.5894 | 2025
2025-11-04 | 17 | 34.2765 | 2025
2025-11-04 | 18 | 15.3584 | 2025
2025-11-04 | 19 | 72.4862 | 2025
2025-11-04 | 20 | 78.8489 | 2025
2025-11-04 | 21 | 77.9016 | 2025
2025-11-04 | 22 | 66.1073 | 2025
2025-11-04 | 23 | 55.8556 | 2025
2025-11-05 | 0 | 45.6382 | 2025
2025-11-05 | 1 | 41.8231 | 2025
2025-11-05 | 2 | 45.7112 | 2025
2025-11-05 | 3 | 43.0644 | 2025
2025-11-05 | 4 | 56.6672 | 2025
2025-11-05 | 5 | 55.178 | 2025
2025-11-05 | 6 | 58.1084 | 2025
2025-11-05 | 7 | 27.6423 | 2025
2025-11-05 | 8 | 0 | 2025
2025-11-05 | 9 | 0 | 2025
2025-11-05 | 10 | 0 | 2025
2025-11-05 | 11 | 0 | 2025
2025-11-05 | 12 | 0 | 2025
2025-11-05 | 13 | 25.2759 | 2025
2025-11-05 | 14 | 43.2522 | 2025
2025-11-05 | 15 | 43.5053 | 2025
2025-11-05 | 16 | 43.64 | 2025
2025-11-05 | 17 | 22.1491 | 2025
2025-11-05 | 18 | 0 | 2025
2025-11-05 | 19 | 70.8829 | 2025
2025-11-05 | 20 | 60.4427 | 2025
2025-11-05 | 21 | 60.1293 | 2025
2025-11-05 | 22 | 64.8129 | 2025
2025-11-05 | 23 | 64.709 | 2025
2025-11-06 | 0 | 37.8811 | 2025
2025-11-06 | 1 | 40.8764 | 2025
2025-11-06 | 2 | 46.7783 | 2025
2025-11-06 | 3 | 47.0768 | 2025
2025-11-06 | 4 | 49.7309 | 2025
2025-11-06 | 5 | 52.6166 | 2025
2025-11-06 | 6 | 73.9205 | 2025
2025-11-06 | 7 | 83.601 | 2025
2025-11-06 | 8 | 60.2012 | 2025
2025-11-06 | 9 | 55.0213 | 2025
2025-11-06 | 10 | 61.6538 | 2025
2025-11-06 | 11 | 58.4389 | 2025
2025-11-06 | 12 | 47.5313 | 2025
2025-11-06 | 13 | 47.6884 | 2025
2025-11-06 | 14 | 47.6356 | 2025
2025-11-06 | 15 | 47.6032 | 2025
2025-11-06 | 16 | 45.8139 | 2025
2025-11-06 | 17 | 27.7947 | 2025
2025-11-06 | 18 | 8.6975 | 2025
2025-11-06 | 19 | 78.0493 | 2025
2025-11-06 | 20 | 80.7908 | 2025
2025-11-06 | 21 | 234.0943 | 2025
2025-11-06 | 22 | 234.667 | 2025
2025-11-06 | 23 | 227.7364 | 2025
2025-11-07 | 0 | 261.0056 | 2025
2025-11-07 | 1 | 59.7906 | 2025
2025-11-07 | 2 | 48.7062 | 2025
2025-11-07 | 3 | 45.0524 | 2025
2025-11-07 | 4 | 53.3675 | 2025
2025-11-07 | 5 | 52.4183 | 2025
2025-11-07 | 6 | 49.938 | 2025
2025-11-07 | 7 | 14.3254 | 2025
2025-11-07 | 8 | 0 | 2025
2025-11-07 | 9 | 0 | 2025
2025-11-07 | 10 | 0 | 2025
2025-11-07 | 11 | 0 | 2025
2025-11-07 | 12 | 0 | 2025
2025-11-07 | 13 | 0 | 2025
2025-11-07 | 14 | 0 | 2025
2025-11-07 | 15 | 0 | 2025
2025-11-07 | 16 | 0 | 2025
2025-11-07 | 17 | 0 | 2025
2025-11-07 | 18 | 0 | 2025
2025-11-07 | 19 | 37.4797 | 2025
2025-11-07 | 20 | 64.259 | 2025
2025-11-07 | 21 | 63.2723 | 2025
2025-11-07 | 22 | 59.0848 | 2025
2025-11-07 | 23 | 49.4454 | 2025
2025-11-08 | 0 | 48.3719 | 2025
2025-11-08 | 1 | 44.8278 | 2025
2025-11-08 | 2 | 44.8255 | 2025
2025-11-08 | 3 | 48.0405 | 2025
2025-11-08 | 4 | 47.3559 | 2025
2025-11-08 | 5 | 49.449 | 2025
2025-11-08 | 6 | 53.9011 | 2025
2025-11-08 | 7 | 7.3156 | 2025
2025-11-08 | 8 | 0 | 2025
2025-11-08 | 9 | 0 | 2025
2025-11-08 | 10 | 0 | 2025
2025-11-08 | 11 | 0 | 2025
2025-11-08 | 12 | 0 | 2025
2025-11-08 | 13 | 0 | 2025
2025-11-08 | 14 | 0 | 2025
2025-11-08 | 15 | 0 | 2025
2025-11-08 | 16 | 0 | 2025
2025-11-08 | 17 | 0 | 2025
2025-11-08 | 18 | 0 | 2025
2025-11-08 | 19 | 55.0509 | 2025
2025-11-08 | 20 | 60.628 | 2025
2025-11-08 | 21 | 62.82 | 2025
2025-11-08 | 22 | 49.2169 | 2025
2025-11-08 | 23 | 49.4283 | 2025
2025-11-09 | 0 | 46.8189 | 2025
2025-11-09 | 1 | 49.8257 | 2025
2025-11-09 | 2 | 58.3772 | 2025
2025-11-09 | 3 | 66.0408 | 2025
2025-11-09 | 4 | 64.1882 | 2025
2025-11-09 | 5 | 59.5939 | 2025
2025-11-09 | 6 | 66.0591 | 2025
2025-11-09 | 7 | 12.9792 | 2025
2025-11-09 | 8 | 0 | 2025
2025-11-09 | 9 | 0 | 2025
2025-11-09 | 10 | 0 | 2025
2025-11-09 | 11 | 0 | 2025
2025-11-09 | 12 | 0 | 2025
2025-11-09 | 13 | 0 | 2025
2025-11-09 | 14 | 0 | 2025
2025-11-09 | 15 | 0 | 2025
2025-11-09 | 16 | 0 | 2025
2025-11-09 | 17 | 0 | 2025
2025-11-09 | 18 | 0 | 2025
2025-11-09 | 19 | 42.7212 | 2025
2025-11-09 | 20 | 50.0126 | 2025
2025-11-09 | 21 | 60.2564 | 2025
2025-11-09 | 22 | 64.0863 | 2025
2025-11-09 | 23 | 53.3943 | 2025
2025-11-10 | 0 | 55.2603 | 2025
2025-11-10 | 1 | 69.9354 | 2025
2025-11-10 | 2 | 69.8317 | 2025
2025-11-10 | 3 | 69.6298 | 2025
2025-11-10 | 4 | 69.6113 | 2025
2025-11-10 | 5 | 67.9586 | 2025
2025-11-10 | 6 | 87.4874 | 2025
2025-11-10 | 7 | 47.3529 | 2025
2025-11-10 | 8 | 0 | 2025
2025-11-10 | 9 | 0 | 2025
2025-11-10 | 10 | 0 | 2025
2025-11-10 | 11 | 0 | 2025
2025-11-10 | 12 | 0 | 2025
2025-11-10 | 13 | 0 | 2025
2025-11-10 | 14 | 0 | 2025
2025-11-10 | 15 | 0 | 2025
2025-11-10 | 16 | 0 | 2025
2025-11-10 | 17 | 0 | 2025
2025-11-10 | 18 | 0 | 2025
2025-11-10 | 19 | 65.0774 | 2025
2025-11-10 | 20 | 67.9387 | 2025
2025-11-10 | 21 | 71.6345 | 2025
2025-11-10 | 22 | 71.9679 | 2025
2025-11-10 | 23 | 71.496 | 2025
2025-11-11 | 0 | 79.5726 | 2025
2025-11-11 | 1 | 47.9512 | 2025
2025-11-11 | 2 | 46.7043 | 2025
2025-11-11 | 3 | 43.0101 | 2025
2025-11-11 | 4 | 50.5188 | 2025
2025-11-11 | 5 | 54.0034 | 2025
2025-11-11 | 6 | 70.4883 | 2025
2025-11-11 | 7 | 36.2423 | 2025
2025-11-11 | 8 | 0 | 2025
2025-11-11 | 9 | 0 | 2025
2025-11-11 | 10 | 0 | 2025
2025-11-11 | 11 | 0 | 2025
2025-11-11 | 12 | 0 | 2025
2025-11-11 | 13 | 0 | 2025
2025-11-11 | 14 | 0 | 2025
2025-11-11 | 15 | 0 | 2025
2025-11-11 | 16 | 0 | 2025
2025-11-11 | 17 | 0 | 2025
2025-11-11 | 18 | 0 | 2025
2025-11-11 | 19 | 35.7976 | 2025
2025-11-11 | 20 | 59.2849 | 2025
2025-11-11 | 21 | 59.8118 | 2025
2025-11-11 | 22 | 58.3091 | 2025
2025-11-11 | 23 | 47.6447 | 2025
2025-11-12 | 0 | 36.837 | 2025
2025-11-12 | 1 | 36.5994 | 2025
2025-11-12 | 2 | 36.1618 | 2025
2025-11-12 | 3 | 46.7586 | 2025
2025-11-12 | 4 | 42.92 | 2025
2025-11-12 | 5 | 41.6687 | 2025
2025-11-12 | 6 | 52.1634 | 2025
2025-11-12 | 7 | 32.8329 | 2025
2025-11-12 | 8 | 0 | 2025
2025-11-12 | 9 | 0 | 2025
2025-11-12 | 10 | 0 | 2025
2025-11-12 | 11 | 0 | 2025
2025-11-12 | 12 | 0 | 2025
2025-11-12 | 13 | 0 | 2025
2025-11-12 | 14 | 0 | 2025
2025-11-12 | 15 | 0 | 2025
2025-11-12 | 16 | 0 | 2025
2025-11-12 | 17 | 0 | 2025
2025-11-12 | 18 | 0 | 2025
2025-11-12 | 19 | 34.3657 | 2025
2025-11-12 | 20 | 62.8163 | 2025
2025-11-12 | 21 | 63.3397 | 2025
2025-11-12 | 22 | 62.5 | 2025
2025-11-12 | 23 | 51.1264 | 2025
2025-11-13 | 0 | 61.6372 | 2025
2025-11-13 | 1 | 49.2896 | 2025
2025-11-13 | 2 | 58.5266 | 2025
2025-11-13 | 3 | 67.5081 | 2025
2025-11-13 | 4 | 47.5561 | 2025
2025-11-13 | 5 | 58.8004 | 2025
2025-11-13 | 6 | 105.5827 | 2025
2025-11-13 | 7 | 15.548 | 2025
2025-11-13 | 8 | 0 | 2025
2025-11-13 | 9 | 0 | 2025
2025-11-13 | 10 | 0 | 2025
2025-11-13 | 11 | 0 | 2025
2025-11-13 | 12 | 0 | 2025
2025-11-13 | 13 | 0 | 2025
2025-11-13 | 14 | 0 | 2025
2025-11-13 | 15 | 0 | 2025
2025-11-13 | 16 | 0 | 2025
2025-11-13 | 17 | 0 | 2025
2025-11-13 | 18 | 0 | 2025
2025-11-13 | 19 | 74.49 | 2025
2025-11-13 | 20 | 112.3619 | 2025
2025-11-13 | 21 | 139.3484 | 2025
2025-11-13 | 22 | 169.6194 | 2025
2025-11-13 | 23 | 81.5647 | 2025
2025-11-14 | 0 | 69.7917 | 2025
2025-11-14 | 1 | 69.2551 | 2025
2025-11-14 | 2 | 54.6688 | 2025
2025-11-14 | 3 | 48.6572 | 2025
2025-11-14 | 4 | 48.4204 | 2025
2025-11-14 | 5 | 53.269 | 2025
2025-11-14 | 6 | 73.7587 | 2025
2025-11-14 | 7 | 26.5715 | 2025
2025-11-14 | 8 | 0 | 2025
2025-11-14 | 9 | 0 | 2025
2025-11-14 | 10 | 0 | 2025
2025-11-14 | 11 | 0.75545 | 2025
2025-11-14 | 12 | 31.3376 | 2025
2025-11-14 | 13 | 0 | 2025
2025-11-14 | 14 | 0 | 2025
2025-11-14 | 15 | 0 | 2025
2025-11-14 | 16 | 0 | 2025
2025-11-14 | 17 | 0 | 2025
2025-11-14 | 18 | 0 | 2025
2025-11-14 | 19 | 100.882 | 2025
2025-11-14 | 20 | 116.0061 | 2025
2025-11-14 | 21 | 149.2809 | 2025
2025-11-14 | 22 | 194.4841 | 2025
2025-11-14 | 23 | 166.9891 | 2025
2025-11-15 | 0 | 175.0471 | 2025
2025-11-15 | 1 | 82.2813 | 2025
2025-11-15 | 2 | 53.6136 | 2025
2025-11-15 | 3 | 44.3759 | 2025
2025-11-15 | 4 | 55.6957 | 2025
2025-11-15 | 5 | 58.3047 | 2025
2025-11-15 | 6 | 73.8345 | 2025
2025-11-15 | 7 | 16.6813 | 2025
2025-11-15 | 8 | 0 | 2025
2025-11-15 | 9 | 0 | 2025
2025-11-15 | 10 | 0 | 2025
2025-11-15 | 11 | 0 | 2025
2025-11-15 | 12 | 0 | 2025
2025-11-15 | 13 | 0 | 2025
2025-11-15 | 14 | 0 | 2025
2025-11-15 | 15 | 0 | 2025
2025-11-15 | 16 | 0 | 2025
2025-11-15 | 17 | 0 | 2025
2025-11-15 | 18 | 0 | 2025
2025-11-15 | 19 | 34.6209 | 2025
2025-11-15 | 20 | 81.4746 | 2025
2025-11-15 | 21 | 57.3501 | 2025
2025-11-15 | 22 | 52.3601 | 2025
2025-11-15 | 23 | 61.2033 | 2025
2025-11-16 | 0 | 53.7223 | 2025
2025-11-16 | 1 | 61.4351 | 2025
2025-11-16 | 2 | 51.784 | 2025
2025-11-16 | 3 | 51.3276 | 2025
2025-11-16 | 4 | 55.3348 | 2025
2025-11-16 | 5 | 44.16 | 2025
2025-11-16 | 6 | 48.4043 | 2025
2025-11-16 | 7 | 10.2546 | 2025
2025-11-16 | 8 | 0 | 2025
2025-11-16 | 9 | 0 | 2025
2025-11-16 | 10 | 0 | 2025
2025-11-16 | 11 | 0 | 2025
2025-11-16 | 12 | 0 | 2025
2025-11-16 | 13 | 0 | 2025
2025-11-16 | 14 | 0 | 2025
2025-11-16 | 15 | 0 | 2025
2025-11-16 | 16 | 0 | 2025
2025-11-16 | 17 | 0 | 2025
2025-11-16 | 18 | 0 | 2025
2025-11-16 | 19 | 45.1885 | 2025
2025-11-16 | 20 | 64.9245 | 2025
2025-11-16 | 21 | 57.1066 | 2025
2025-11-16 | 22 | 53.1515 | 2025
2025-11-16 | 23 | 47.2832 | 2025
2025-11-17 | 0 | 47.6817 | 2025
2025-11-17 | 1 | 43.4329 | 2025
2025-11-17 | 2 | 57.6305 | 2025
2025-11-17 | 3 | 48.1031 | 2025
2025-11-17 | 4 | 52.1893 | 2025
2025-11-17 | 5 | 44.6448 | 2025
2025-11-17 | 6 | 47.0989 | 2025
2025-11-17 | 7 | 12.9615 | 2025
2025-11-17 | 8 | 0 | 2025
2025-11-17 | 9 | 0 | 2025
2025-11-17 | 10 | 0 | 2025
2025-11-17 | 11 | 0 | 2025
2025-11-17 | 12 | 0 | 2025
2025-11-17 | 13 | 0 | 2025
2025-11-17 | 14 | 0 | 2025
2025-11-17 | 15 | 36.1345 | 2025
2025-11-17 | 16 | 96.1024 | 2025
2025-11-17 | 17 | 63.1181 | 2025
2025-11-17 | 18 | 0.86794 | 2025
2025-11-17 | 19 | 67.0785 | 2025
2025-11-17 | 20 | 103.0997 | 2025
2025-11-17 | 21 | 104.2303 | 2025
2025-11-17 | 22 | 113.4799 | 2025
2025-11-17 | 23 | 132.4729 | 2025
2025-11-18 | 0 | 124.2836 | 2025
2025-11-18 | 1 | 59.8232 | 2025
2025-11-18 | 2 | 51.9566 | 2025
2025-11-18 | 3 | 68.758 | 2025
2025-11-18 | 4 | 63.7545 | 2025
2025-11-18 | 5 | 52.6711 | 2025
2025-11-18 | 6 | 52.1485 | 2025
2025-11-18 | 7 | 15.89 | 2025
2025-11-18 | 8 | 0 | 2025
2025-11-18 | 9 | 0 | 2025
2025-11-18 | 10 | 0 | 2025
2025-11-18 | 11 | 0 | 2025
2025-11-18 | 12 | 0 | 2025
2025-11-18 | 13 | 0 | 2025
2025-11-18 | 14 | 0 | 2025
2025-11-18 | 15 | 0 | 2025
2025-11-18 | 16 | 0 | 2025
2025-11-18 | 17 | 0 | 2025
2025-11-18 | 18 | 0 | 2025
2025-11-18 | 19 | 141.1431 | 2025
2025-11-18 | 20 | 239.1419 | 2025
2025-11-18 | 21 | 224.4548 | 2025
2025-11-18 | 22 | 114.6456 | 2025
2025-11-18 | 23 | 56.7017 | 2025
2025-11-19 | 0 | 60.7261 | 2025
2025-11-19 | 1 | 63.2501 | 2025
2025-11-19 | 2 | 51.3905 | 2025
2025-11-19 | 3 | 49.0936 | 2025
2025-11-19 | 4 | 43.9278 | 2025
2025-11-19 | 5 | 47.068 | 2025
2025-11-19 | 6 | 150.4802 | 2025
2025-11-19 | 7 | 26.3491 | 2025
2025-11-19 | 8 | 0 | 2025
2025-11-19 | 9 | 0 | 2025
2025-11-19 | 10 | 0 | 2025
2025-11-19 | 11 | 0 | 2025
2025-11-19 | 12 | 0 | 2025
2025-11-19 | 13 | 0 | 2025
2025-11-19 | 14 | 0 | 2025
2025-11-19 | 15 | 0 | 2025
2025-11-19 | 16 | 0 | 2025
2025-11-19 | 17 | 0 | 2025
2025-11-19 | 18 | 3.0995 | 2025
2025-11-19 | 19 | 96.9774 | 2025
2025-11-19 | 20 | 180.999 | 2025
2025-11-19 | 21 | 243.9933 | 2025
2025-11-19 | 22 | 210.9516 | 2025
2025-11-19 | 23 | 139.8549 | 2025
2025-11-20 | 0 | 138.3711 | 2025
2025-11-20 | 1 | 128.0847 | 2025
2025-11-20 | 2 | 55.4425 | 2025
2025-11-20 | 3 | 50.0672 | 2025
2025-11-20 | 4 | 63.2137 | 2025
2025-11-20 | 5 | 125.8592 | 2025
2025-11-20 | 6 | 123.8651 | 2025
2025-11-20 | 7 | 35.5442 | 2025
2025-11-20 | 8 | 0 | 2025
2025-11-20 | 9 | 0 | 2025
2025-11-20 | 10 | 2.7371 | 2025
2025-11-20 | 11 | 41.2381 | 2025
2025-11-20 | 12 | 3.3816 | 2025
2025-11-20 | 13 | 0 | 2025
2025-11-20 | 14 | 0 | 2025
2025-11-20 | 15 | 0 | 2025
2025-11-20 | 16 | 0 | 2025
2025-11-20 | 17 | 0 | 2025
2025-11-20 | 18 | 0 | 2025
2025-11-20 | 19 | 77.4386 | 2025
2025-11-20 | 20 | 111.3354 | 2025
2025-11-20 | 21 | 124.5718 | 2025
2025-11-20 | 22 | 49.9608 | 2025
2025-11-20 | 23 | 49.6637 | 2025
2025-11-21 | 0 | 51.6894 | 2025
2025-11-21 | 1 | 44.7574 | 2025
2025-11-21 | 2 | 41.6117 | 2025
2025-11-21 | 3 | 41.39 | 2025
2025-11-21 | 4 | 41.3324 | 2025
2025-11-21 | 5 | 50.4876 | 2025
2025-11-21 | 6 | 51.2469 | 2025
2025-11-21 | 7 | 10.8045 | 2025
2025-11-21 | 8 | 0 | 2025
2025-11-21 | 9 | 0 | 2025
2025-11-21 | 10 | 0 | 2025
2025-11-21 | 11 | 0 | 2025
2025-11-21 | 12 | 0 | 2025
2025-11-21 | 13 | 0 | 2025
2025-11-21 | 14 | 0 | 2025
2025-11-21 | 15 | 0 | 2025
2025-11-21 | 16 | 0 | 2025
2025-11-21 | 17 | 0 | 2025
2025-11-21 | 18 | 0 | 2025
2025-11-21 | 19 | 46.4571 | 2025
2025-11-21 | 20 | 82.3074 | 2025
2025-11-21 | 21 | 108.8344 | 2025
2025-11-21 | 22 | 143.8435 | 2025
2025-11-21 | 23 | 129.824 | 2025
2025-11-22 | 0 | 137.9055 | 2025
2025-11-22 | 1 | 104.9866 | 2025
2025-11-22 | 2 | 54.471 | 2025
2025-11-22 | 3 | 53.6052 | 2025
2025-11-22 | 4 | 54.3344 | 2025
2025-11-22 | 5 | 62.0463 | 2025
2025-11-22 | 6 | 61.6408 | 2025
2025-11-22 | 7 | 4.3238 | 2025
2025-11-22 | 8 | 0 | 2025
2025-11-22 | 9 | 0 | 2025
2025-11-22 | 10 | 0 | 2025
2025-11-22 | 11 | 0 | 2025
2025-11-22 | 12 | 0 | 2025
2025-11-22 | 13 | 0 | 2025
2025-11-22 | 14 | 13.5452 | 2025
2025-11-22 | 15 | 43.5493 | 2025
2025-11-22 | 16 | 0.18815 | 2025
2025-11-22 | 17 | 0 | 2025
2025-11-22 | 18 | 0 | 2025
2025-11-22 | 19 | 45.9992 | 2025
2025-11-22 | 20 | 64.8995 | 2025
2025-11-22 | 21 | 63.5226 | 2025
2025-11-22 | 22 | 56.1436 | 2025
2025-11-22 | 23 | 107.6341 | 2025
2025-11-23 | 0 | 137.2384 | 2025
2025-11-23 | 1 | 138.3364 | 2025
2025-11-23 | 2 | 131.5348 | 2025
2025-11-23 | 3 | 106.9427 | 2025
2025-11-23 | 4 | 65.3987 | 2025
2025-11-23 | 5 | 65.3522 | 2025
2025-11-23 | 6 | 46.8103 | 2025
2025-11-23 | 7 | 6.0375 | 2025
2025-11-23 | 8 | 0 | 2025
2025-11-23 | 9 | 0 | 2025
2025-11-23 | 10 | 0 | 2025
2025-11-23 | 11 | 0 | 2025
2025-11-23 | 12 | 0 | 2025
2025-11-23 | 13 | 0 | 2025
2025-11-23 | 14 | 0 | 2025
2025-11-23 | 15 | 0 | 2025
2025-11-23 | 16 | 0 | 2025
2025-11-23 | 17 | 0 | 2025
2025-11-23 | 18 | 0 | 2025
2025-11-23 | 19 | 35.5871 | 2025
2025-11-23 | 20 | 113.273 | 2025
2025-11-23 | 21 | 107.4117 | 2025
2025-11-23 | 22 | 60.11 | 2025
2025-11-23 | 23 | 53.5896 | 2025
2025-11-24 | 0 | 60.0284 | 2025
2025-11-24 | 1 | 62.0819 | 2025
2025-11-24 | 2 | 63.4721 | 2025
2025-11-24 | 3 | 63.1182 | 2025
2025-11-24 | 4 | 62.0936 | 2025
2025-11-24 | 5 | 82.5451 | 2025
2025-11-24 | 6 | 120.6951 | 2025
2025-11-24 | 7 | 27.0324 | 2025
2025-11-24 | 8 | 0 | 2025
2025-11-24 | 9 | 8.09 | 2025
2025-11-24 | 10 | 20.0387 | 2025
2025-11-24 | 11 | 0 | 2025
2025-11-24 | 12 | 0 | 2025
2025-11-24 | 13 | 0 | 2025
2025-11-24 | 14 | 0 | 2025
2025-11-24 | 15 | 0 | 2025
2025-11-24 | 16 | 0 | 2025
2025-11-24 | 17 | 0 | 2025
2025-11-24 | 18 | 7.3702 | 2025
2025-11-24 | 19 | 88.0564 | 2025
2025-11-24 | 20 | 202.0954 | 2025
2025-11-24 | 21 | 202.1507 | 2025
2025-11-24 | 22 | 212.8645 | 2025
2025-11-24 | 23 | 211.4395 | 2025
2025-11-25 | 0 | 195.4683 | 2025
2025-11-25 | 1 | 191.2605 | 2025
2025-11-25 | 2 | 164.1003 | 2025
2025-11-25 | 3 | 123.455 | 2025
2025-11-25 | 4 | 122.7212 | 2025
2025-11-25 | 5 | 125.649 | 2025
2025-11-25 | 6 | 128.8261 | 2025
2025-11-25 | 7 | 31.6344 | 2025
2025-11-25 | 8 | 72.9101 | 2025
2025-11-25 | 9 | 123.2928 | 2025
2025-11-25 | 10 | 89.4101 | 2025
2025-11-25 | 11 | 98.9844 | 2025
2025-11-25 | 12 | 30.9132 | 2025
2025-11-25 | 13 | 0 | 2025
2025-11-25 | 14 | 0 | 2025
2025-11-25 | 15 | 0 | 2025
2025-11-25 | 16 | 0 | 2025
2025-11-25 | 17 | 0 | 2025
2025-11-25 | 18 | 0 | 2025
2025-11-25 | 19 | 76.2159 | 2025
2025-11-25 | 20 | 150.7126 | 2025
2025-11-25 | 21 | 155.8305 | 2025
2025-11-25 | 22 | 159.2309 | 2025
2025-11-25 | 23 | 155.7196 | 2025
2025-11-26 | 0 | 143.0981 | 2025
2025-11-26 | 1 | 151.5347 | 2025
2025-11-26 | 2 | 214.0248 | 2025
2025-11-26 | 3 | 218.4088 | 2025
2025-11-26 | 4 | 217.1009 | 2025
2025-11-26 | 5 | 217.2075 | 2025
2025-11-26 | 6 | 201.2405 | 2025
2025-11-26 | 7 | 51.4743 | 2025
2025-11-26 | 8 | 129.5543 | 2025
2025-11-26 | 9 | 192.3694 | 2025
2025-11-26 | 10 | 250.277 | 2025
2025-11-26 | 11 | 152.7526 | 2025
2025-11-26 | 12 | 30.4376 | 2025
2025-11-26 | 13 | 0 | 2025
2025-11-26 | 14 | 0 | 2025
2025-11-26 | 15 | 0 | 2025
2025-11-26 | 16 | 20.9708 | 2025
2025-11-26 | 17 | 0 | 2025
2025-11-26 | 18 | 0 | 2025
2025-11-26 | 19 | 58.5624 | 2025
2025-11-26 | 20 | 175.8248 | 2025
2025-11-26 | 21 | 236.6865 | 2025
2025-11-26 | 22 | 167.7455 | 2025
2025-11-26 | 23 | 144.9444 | 2025
2025-11-27 | 0 | 145.6587 | 2025
2025-11-27 | 1 | 178.6383 | 2025
2025-11-27 | 2 | 195.5885 | 2025
2025-11-27 | 3 | 195.3952 | 2025
2025-11-27 | 4 | 196.3022 | 2025
2025-11-27 | 5 | 196.5599 | 2025
2025-11-27 | 6 | 198.8408 | 2025
2025-11-27 | 7 | 40.9556 | 2025
2025-11-27 | 8 | 0 | 2025
2025-11-27 | 9 | 0 | 2025
2025-11-27 | 10 | 0 | 2025
2025-11-27 | 11 | 0 | 2025
2025-11-27 | 12 | 0 | 2025
2025-11-27 | 13 | 0 | 2025
2025-11-27 | 14 | 0 | 2025
2025-11-27 | 15 | 34.0199 | 2025
2025-11-27 | 16 | 23.0068 | 2025
2025-11-27 | 17 | 33.5354 | 2025
2025-11-27 | 18 | 2.707 | 2025
2025-11-27 | 19 | 112.276 | 2025
2025-11-27 | 20 | 147.0249 | 2025
2025-11-27 | 21 | 138.7745 | 2025
2025-11-27 | 22 | 142.3716 | 2025
2025-11-27 | 23 | 151.047 | 2025
2025-11-28 | 0 | 140.4188 | 2025
2025-11-28 | 1 | 157.9455 | 2025
2025-11-28 | 2 | 104.3723 | 2025
2025-11-28 | 3 | 83.2479 | 2025
2025-11-28 | 4 | 69.2515 | 2025
2025-11-28 | 5 | 82.8799 | 2025
2025-11-28 | 6 | 136.361 | 2025
2025-11-28 | 7 | 42.1262 | 2025
2025-11-28 | 8 | 0 | 2025
2025-11-28 | 9 | 31.2804 | 2025
2025-11-28 | 10 | 44.0384 | 2025
2025-11-28 | 11 | 45.0915 | 2025
2025-11-28 | 12 | 0 | 2025
2025-11-28 | 13 | 0 | 2025
2025-11-28 | 14 | 0 | 2025
2025-11-28 | 15 | 0 | 2025
2025-11-28 | 16 | 0 | 2025
2025-11-28 | 17 | 0 | 2025
2025-11-28 | 18 | 0 | 2025
2025-11-28 | 19 | 29.581 | 2025
2025-11-28 | 20 | 66.9963 | 2025
2025-11-28 | 21 | 69.3868 | 2025
2025-11-28 | 22 | 135.2254 | 2025
2025-11-28 | 23 | 140.0296 | 2025
2025-11-29 | 0 | 92.9445 | 2025
2025-11-29 | 1 | 52.1489 | 2025
2025-11-29 | 2 | 55.4834 | 2025
2025-11-29 | 3 | 56.3891 | 2025
2025-11-29 | 4 | 54.7653 | 2025
2025-11-29 | 5 | 52.6938 | 2025
2025-11-29 | 6 | 56.4716 | 2025
2025-11-29 | 7 | 15.6677 | 2025
2025-11-29 | 8 | 0 | 2025
2025-11-29 | 9 | 0 | 2025
2025-11-29 | 10 | 0 | 2025
2025-11-29 | 11 | 0 | 2025
2025-11-29 | 12 | 0 | 2025
2025-11-29 | 13 | 0 | 2025
2025-11-29 | 14 | 0 | 2025
2025-11-29 | 15 | 0 | 2025
2025-11-29 | 16 | 0 | 2025
2025-11-29 | 17 | 0 | 2025
2025-11-29 | 18 | 0 | 2025
2025-11-29 | 19 | 15.018 | 2025
2025-11-29 | 20 | 62.0026 | 2025
2025-11-29 | 21 | 60.85 | 2025
2025-11-29 | 22 | 54.5093 | 2025
2025-11-29 | 23 | 49.6405 | 2025
2025-11-30 | 0 | 49.5545 | 2025
2025-11-30 | 1 | 50.516 | 2025
2025-11-30 | 2 | 49.2344 | 2025
2025-11-30 | 3 | 47.613 | 2025
2025-11-30 | 4 | 39.4058 | 2025
2025-11-30 | 5 | 38.2095 | 2025
2025-11-30 | 6 | 30.5915 | 2025
2025-11-30 | 7 | 0 | 2025
2025-11-30 | 8 | 0 | 2025
2025-11-30 | 9 | 0 | 2025
2025-11-30 | 10 | 0 | 2025
2025-11-30 | 11 | 0 | 2025
2025-11-30 | 12 | 0 | 2025
2025-11-30 | 13 | 0 | 2025
2025-11-30 | 14 | 0 | 2025
2025-11-30 | 15 | 0 | 2025
2025-11-30 | 16 | 0 | 2025
2025-11-30 | 17 | 0 | 2025
2025-11-30 | 18 | 0 | 2025
2025-11-30 | 19 | 19.0403 | 2025
2025-11-30 | 20 | 51.2628 | 2025
2025-11-30 | 21 | 53.0014 | 2025
2025-11-30 | 22 | 52.2582 | 2025
2025-11-30 | 23 | 51.212 | 2025
2025-12-01 | 0 | 47.6303 | 2025
2025-12-01 | 1 | 45.0099 | 2025
2025-12-01 | 2 | 45.6406 | 2025
2025-12-01 | 3 | 46.7958 | 2025
2025-12-01 | 4 | 47.259 | 2025
2025-12-01 | 5 | 49.2889 | 2025
2025-12-01 | 6 | 42.4815 | 2025
2025-12-01 | 7 | 0 | 2025
2025-12-01 | 8 | 0 | 2025
2025-12-01 | 9 | 0 | 2025
2025-12-01 | 10 | 0 | 2025
2025-12-01 | 11 | 0 | 2025
2025-12-01 | 12 | 0 | 2025
2025-12-01 | 13 | 0 | 2025
2025-12-01 | 14 | 0 | 2025
2025-12-01 | 15 | 13.6094 | 2025
2025-12-01 | 16 | 0 | 2025
2025-12-01 | 17 | 0 | 2025
2025-12-01 | 18 | 0 | 2025
2025-12-01 | 19 | 21.8712 | 2025
2025-12-01 | 20 | 56.3056 | 2025
2025-12-01 | 21 | 49.8781 | 2025
2025-12-01 | 22 | 49.3182 | 2025
2025-12-01 | 23 | 50.0397 | 2025
2025-12-02 | 0 | 51.552 | 2025
2025-12-02 | 1 | 50.0966 | 2025
2025-12-02 | 2 | 49.4812 | 2025
2025-12-02 | 3 | 51.3884 | 2025
2025-12-02 | 4 | 50.0043 | 2025
2025-12-02 | 5 | 48.7759 | 2025
2025-12-02 | 6 | 51.0809 | 2025
2025-12-02 | 7 | 14.5313 | 2025
2025-12-02 | 8 | 0 | 2025
2025-12-02 | 9 | 0 | 2025
2025-12-02 | 10 | 0 | 2025
2025-12-02 | 11 | 0 | 2025
2025-12-02 | 12 | 0 | 2025
2025-12-02 | 13 | 0 | 2025
2025-12-02 | 14 | 0 | 2025
2025-12-02 | 15 | 0 | 2025
2025-12-02 | 16 | 0 | 2025
2025-12-02 | 17 | 0 | 2025
2025-12-02 | 18 | 0 | 2025
2025-12-02 | 19 | 11.5256 | 2025
2025-12-02 | 20 | 45.876 | 2025
2025-12-02 | 21 | 52.8775 | 2025
2025-12-02 | 22 | 53.4614 | 2025
2025-12-02 | 23 | 52.5595 | 2025
2025-12-03 | 0 | 51.8505 | 2025
2025-12-03 | 1 | 49.8454 | 2025
2025-12-03 | 2 | 48.5675 | 2025
2025-12-03 | 3 | 49.1612 | 2025
2025-12-03 | 4 | 48.9136 | 2025
2025-12-03 | 5 | 46.4896 | 2025
2025-12-03 | 6 | 61.4576 | 2025
2025-12-03 | 7 | 28.377 | 2025
2025-12-03 | 8 | 0 | 2025
2025-12-03 | 9 | 0 | 2025
2025-12-03 | 10 | 0 | 2025
2025-12-03 | 11 | 0 | 2025
2025-12-03 | 12 | 0 | 2025
2025-12-03 | 13 | 0 | 2025
2025-12-03 | 14 | 0 | 2025
2025-12-03 | 15 | 0 | 2025
2025-12-03 | 16 | 0 | 2025
2025-12-03 | 17 | 0 | 2025
2025-12-03 | 18 | 0 | 2025
2025-12-03 | 19 | 53.2483 | 2025
2025-12-03 | 20 | 96.3464 | 2025
2025-12-03 | 21 | 137.3693 | 2025
2025-12-03 | 22 | 109.2896 | 2025
2025-12-03 | 23 | 73.2355 | 2025
2025-12-04 | 0 | 61.1543 | 2025
2025-12-04 | 1 | 63.4944 | 2025
2025-12-04 | 2 | 64.9929 | 2025
2025-12-04 | 3 | 53.6008 | 2025
2025-12-04 | 4 | 49.0176 | 2025
2025-12-04 | 5 | 53.8116 | 2025
2025-12-04 | 6 | 59.485 | 2025
2025-12-04 | 7 | 21.5795 | 2025
2025-12-04 | 8 | 0 | 2025
2025-12-04 | 9 | 30.6311 | 2025
2025-12-04 | 10 | 44.4942 | 2025
2025-12-04 | 11 | 40.651 | 2025
2025-12-04 | 12 | 39.9258 | 2025
2025-12-04 | 13 | 27.3087 | 2025
2025-12-04 | 14 | 38.8978 | 2025
2025-12-04 | 15 | 47.4628 | 2025
2025-12-04 | 16 | 106.4018 | 2025
2025-12-04 | 17 | 100.0311 | 2025
2025-12-04 | 18 | 76.4018 | 2025
2025-12-04 | 19 | 130.463 | 2025
2025-12-04 | 20 | 115.8053 | 2025
2025-12-04 | 21 | 75.8589 | 2025
2025-12-04 | 22 | 92.0184 | 2025
2025-12-04 | 23 | 72.5646 | 2025
2025-12-05 | 0 | 72.0491 | 2025
2025-12-05 | 1 | 67.92 | 2025
2025-12-05 | 2 | 57.6478 | 2025
2025-12-05 | 3 | 47.9087 | 2025
2025-12-05 | 4 | 49.2173 | 2025
2025-12-05 | 5 | 59.5155 | 2025
2025-12-05 | 6 | 46.5117 | 2025
2025-12-05 | 7 | 16.0838 | 2025
2025-12-05 | 8 | 0 | 2025
2025-12-05 | 9 | 0 | 2025
2025-12-05 | 10 | 0 | 2025
2025-12-05 | 11 | 0 | 2025
2025-12-05 | 12 | 0 | 2025
2025-12-05 | 13 | 0 | 2025
2025-12-05 | 14 | 0 | 2025
2025-12-05 | 15 | 0 | 2025
2025-12-05 | 16 | 48.821 | 2025
2025-12-05 | 17 | 61.7664 | 2025
2025-12-05 | 18 | 14.5409 | 2025
2025-12-05 | 19 | 48.7143 | 2025
2025-12-05 | 20 | 54.6666 | 2025
2025-12-05 | 21 | 77.4911 | 2025
2025-12-05 | 22 | 77.2019 | 2025
2025-12-05 | 23 | 64.1384 | 2025
2025-12-06 | 0 | 47.5794 | 2025
2025-12-06 | 1 | 47.9689 | 2025
2025-12-06 | 2 | 47.068 | 2025
2025-12-06 | 3 | 47.3159 | 2025
2025-12-06 | 4 | 50.8643 | 2025
2025-12-06 | 5 | 44.9955 | 2025
2025-12-06 | 6 | 44.4605 | 2025
2025-12-06 | 7 | 7.058 | 2025
2025-12-06 | 8 | 0 | 2025
2025-12-06 | 9 | 0 | 2025
2025-12-06 | 10 | 0 | 2025
2025-12-06 | 11 | 14.1158 | 2025
2025-12-06 | 12 | 48.6426 | 2025
2025-12-06 | 13 | 52.2253 | 2025
2025-12-06 | 14 | 27.2342 | 2025
2025-12-06 | 15 | 51.0621 | 2025
2025-12-06 | 16 | 66.8573 | 2025
2025-12-06 | 17 | 70.1621 | 2025
2025-12-06 | 18 | 59.2384 | 2025
2025-12-06 | 19 | 53.8582 | 2025
2025-12-06 | 20 | 73.8447 | 2025
2025-12-06 | 21 | 79.1618 | 2025
2025-12-06 | 22 | 79.2767 | 2025
2025-12-06 | 23 | 78.7115 | 2025
2025-12-07 | 0 | 69.1947 | 2025
2025-12-07 | 1 | 54.4031 | 2025
2025-12-07 | 2 | 49.4974 | 2025
2025-12-07 | 3 | 47.8085 | 2025
2025-12-07 | 4 | 46.6221 | 2025
2025-12-07 | 5 | 46.2992 | 2025
2025-12-07 | 6 | 47.5988 | 2025
2025-12-07 | 7 | 5.5541 | 2025
2025-12-07 | 8 | 13.2893 | 2025
2025-12-07 | 9 | 48.3034 | 2025
2025-12-07 | 10 | 48.8845 | 2025
2025-12-07 | 11 | 9.7024 | 2025
2025-12-07 | 12 | 0 | 2025
2025-12-07 | 13 | 0 | 2025
2025-12-07 | 14 | 0 | 2025
2025-12-07 | 15 | 0 | 2025
2025-12-07 | 16 | 0 | 2025
2025-12-07 | 17 | 0 | 2025
2025-12-07 | 18 | 0 | 2025
2025-12-07 | 19 | 13.0459 | 2025
2025-12-07 | 20 | 52.9844 | 2025
2025-12-07 | 21 | 57.3008 | 2025
2025-12-07 | 22 | 61.9594 | 2025
2025-12-07 | 23 | 71.7047 | 2025
2025-12-08 | 0 | 67.2439 | 2025
2025-12-08 | 1 | 65.2092 | 2025
2025-12-08 | 2 | 56.4496 | 2025
2025-12-08 | 3 | 44.8943 | 2025
2025-12-08 | 4 | 47.1483 | 2025
2025-12-08 | 5 | 59.0554 | 2025
2025-12-08 | 6 | 64.7527 | 2025
2025-12-08 | 7 | 1.0843 | 2025
2025-12-08 | 8 | 0 | 2025
2025-12-08 | 9 | 0 | 2025
2025-12-08 | 10 | 0 | 2025
2025-12-08 | 11 | 0 | 2025
2025-12-08 | 12 | 0 | 2025
2025-12-08 | 13 | 0 | 2025
2025-12-08 | 14 | 0 | 2025
2025-12-08 | 15 | 0 | 2025
2025-12-08 | 16 | 0 | 2025
2025-12-08 | 17 | 0 | 2025
2025-12-08 | 18 | 0 | 2025
2025-12-08 | 19 | 35.3843 | 2025
2025-12-08 | 20 | 71.4609 | 2025
2025-12-08 | 21 | 76.884 | 2025
2025-12-08 | 22 | 81.2757 | 2025
2025-12-08 | 23 | 98.9882 | 2025
2025-12-09 | 0 | 88.494 | 2025
2025-12-09 | 1 | 112.1389 | 2025
2025-12-09 | 2 | 64.2923 | 2025
2025-12-09 | 3 | 71.3081 | 2025
2025-12-09 | 4 | 70.8006 | 2025
2025-12-09 | 5 | 71.9209 | 2025
2025-12-09 | 6 | 149.1384 | 2025
2025-12-09 | 7 | 41.2818 | 2025
2025-12-09 | 8 | 68.0561 | 2025
2025-12-09 | 9 | 66.7928 | 2025
2025-12-09 | 10 | 26.6855 | 2025
2025-12-09 | 11 | 39.3953 | 2025
2025-12-09 | 12 | 45.5328 | 2025
2025-12-09 | 13 | 29.6807 | 2025
2025-12-09 | 14 | 45.5622 | 2025
2025-12-09 | 15 | 46.3873 | 2025
2025-12-09 | 16 | 44.1783 | 2025
2025-12-09 | 17 | 18.9278 | 2025
2025-12-09 | 18 | 4.3328 | 2025
2025-12-09 | 19 | 75.0009 | 2025
2025-12-09 | 20 | 166.2061 | 2025
2025-12-09 | 21 | 209.5808 | 2025
2025-12-09 | 22 | 231.5933 | 2025
2025-12-09 | 23 | 196.1769 | 2025
2025-12-10 | 0 | 150.4976 | 2025
2025-12-10 | 1 | 196.4449 | 2025
2025-12-10 | 2 | 155.1057 | 2025
2025-12-10 | 3 | 184.3765 | 2025
2025-12-10 | 4 | 125.8055 | 2025
2025-12-10 | 5 | 203.8405 | 2025
2025-12-10 | 6 | 220.9414 | 2025
2025-12-10 | 7 | 80.9298 | 2025
2025-12-10 | 8 | 53.4893 | 2025
2025-12-10 | 9 | 52.3156 | 2025
2025-12-10 | 10 | 48.5016 | 2025
2025-12-10 | 11 | 47.1781 | 2025
2025-12-10 | 12 | 15.3438 | 2025
2025-12-10 | 13 | 37.4074 | 2025
2025-12-10 | 14 | 30.8584 | 2025
2025-12-10 | 15 | 46.5359 | 2025
2025-12-10 | 16 | 43.2639 | 2025
2025-12-10 | 17 | 43.5355 | 2025
2025-12-10 | 18 | 43.3627 | 2025
2025-12-10 | 19 | 57.9021 | 2025
2025-12-10 | 20 | 67.0473 | 2025
2025-12-10 | 21 | 64.9261 | 2025
2025-12-10 | 22 | 53.9649 | 2025
2025-12-10 | 23 | 60.3745 | 2025
2025-12-11 | 0 | 47.5399 | 2025
2025-12-11 | 1 | 46.6393 | 2025
2025-12-11 | 2 | 56.9497 | 2025
2025-12-11 | 3 | 57.519 | 2025
2025-12-11 | 4 | 50.7913 | 2025
2025-12-11 | 5 | 51.0053 | 2025
2025-12-11 | 6 | 51.2897 | 2025
2025-12-11 | 7 | 51.6193 | 2025
2025-12-11 | 8 | 135.1647 | 2025
2025-12-11 | 9 | 203.6035 | 2025
2025-12-11 | 10 | 154.3852 | 2025
2025-12-11 | 11 | 52.7627 | 2025
2025-12-11 | 12 | 48.6686 | 2025
2025-12-11 | 13 | 48.3653 | 2025
2025-12-11 | 14 | 47.8844 | 2025
2025-12-11 | 15 | 59.5251 | 2025
2025-12-11 | 16 | 49.1423 | 2025
2025-12-11 | 17 | 53.8292 | 2025
2025-12-11 | 18 | 43.2051 | 2025
2025-12-11 | 19 | 62.1032 | 2025
2025-12-11 | 20 | 69.8076 | 2025
2025-12-11 | 21 | 71.809 | 2025
2025-12-11 | 22 | 54.9147 | 2025
2025-12-11 | 23 | 63.2242 | 2025
2025-12-12 | 0 | 50.2528 | 2025
2025-12-12 | 1 | 55.9959 | 2025
2025-12-12 | 2 | 61.4875 | 2025
2025-12-12 | 3 | 59.6352 | 2025
2025-12-12 | 4 | 57.9102 | 2025
2025-12-12 | 5 | 60.5437 | 2025
2025-12-12 | 6 | 69.8026 | 2025
2025-12-12 | 7 | 27.2715 | 2025
2025-12-12 | 8 | 0 | 2025
2025-12-12 | 9 | 29.8452 | 2025
2025-12-12 | 10 | 27.2833 | 2025
2025-12-12 | 11 | 0 | 2025
2025-12-12 | 12 | 0 | 2025
2025-12-12 | 13 | 0 | 2025
2025-12-12 | 14 | 0 | 2025
2025-12-12 | 15 | 0 | 2025
2025-12-12 | 16 | 0 | 2025
2025-12-12 | 17 | 0 | 2025
2025-12-12 | 18 | 0 | 2025
2025-12-12 | 19 | 15.4148 | 2025
2025-12-12 | 20 | 58.4354 | 2025
2025-12-12 | 21 | 62.4242 | 2025
2025-12-12 | 22 | 60.1966 | 2025
2025-12-12 | 23 | 88.7325 | 2025
2025-12-13 | 0 | 112.5147 | 2025
2025-12-13 | 1 | 95.9206 | 2025
2025-12-13 | 2 | 86.5387 | 2025
2025-12-13 | 3 | 132.4198 | 2025
2025-12-13 | 4 | 74.6908 | 2025
2025-12-13 | 5 | 53.7965 | 2025
2025-12-13 | 6 | 75.3808 | 2025
2025-12-13 | 7 | 16.5388 | 2025
2025-12-13 | 8 | 0 | 2025
2025-12-13 | 9 | 0 | 2025
2025-12-13 | 10 | 0 | 2025
2025-12-13 | 11 | 0 | 2025
2025-12-13 | 12 | 0 | 2025
2025-12-13 | 13 | 0 | 2025
2025-12-13 | 14 | 0 | 2025
2025-12-13 | 15 | 0 | 2025
2025-12-13 | 16 | 0 | 2025
2025-12-13 | 17 | 0 | 2025
2025-12-13 | 18 | 0 | 2025
2025-12-13 | 19 | 23.0889 | 2025
2025-12-13 | 20 | 53.378 | 2025
2025-12-13 | 21 | 59.5553 | 2025
2025-12-13 | 22 | 68.9819 | 2025
2025-12-13 | 23 | 69.1799 | 2025
2025-12-14 | 0 | 43.624 | 2025
2025-12-14 | 1 | 48.0804 | 2025
2025-12-14 | 2 | 48.1785 | 2025
2025-12-14 | 3 | 45.047 | 2025
2025-12-14 | 4 | 50.0091 | 2025
2025-12-14 | 5 | 60.744 | 2025
2025-12-14 | 6 | 43.5215 | 2025
2025-12-14 | 7 | 8.5554 | 2025
2025-12-14 | 8 | 0 | 2025
2025-12-14 | 9 | 0 | 2025
2025-12-14 | 10 | 0 | 2025
2025-12-14 | 11 | 0 | 2025
2025-12-14 | 12 | 0 | 2025
2025-12-14 | 13 | 0 | 2025
2025-12-14 | 14 | 0 | 2025
2025-12-14 | 15 | 0 | 2025
2025-12-14 | 16 | 0 | 2025
2025-12-14 | 17 | 0 | 2025
2025-12-14 | 18 | 0 | 2025
2025-12-14 | 19 | 0 | 2025
2025-12-14 | 20 | 48.0909 | 2025
2025-12-14 | 21 | 48.4585 | 2025
2025-12-14 | 22 | 41.5495 | 2025
2025-12-14 | 23 | 44.3652 | 2025
2025-12-15 | 0 | 49.5743 | 2025
2025-12-15 | 1 | 58.092 | 2025
2025-12-15 | 2 | 55.6608 | 2025
2025-12-15 | 3 | 46.682 | 2025
2025-12-15 | 4 | 60.0794 | 2025
2025-12-15 | 5 | 57.7519 | 2025
2025-12-15 | 6 | 92.0917 | 2025
2025-12-15 | 7 | 30.2929 | 2025
2025-12-15 | 8 | 0 | 2025
2025-12-15 | 9 | 0 | 2025
2025-12-15 | 10 | 0 | 2025
2025-12-15 | 11 | 0 | 2025
2025-12-15 | 12 | 0 | 2025
2025-12-15 | 13 | 0 | 2025
2025-12-15 | 14 | 0 | 2025
2025-12-15 | 15 | 0 | 2025
2025-12-15 | 16 | 0 | 2025
2025-12-15 | 17 | 0 | 2025
2025-12-15 | 18 | 0 | 2025
2025-12-15 | 19 | 28.5117 | 2025
2025-12-15 | 20 | 62.9542 | 2025
2025-12-15 | 21 | 56.342 | 2025
2025-12-15 | 22 | 54.5824 | 2025
2025-12-15 | 23 | 64.0058 | 2025
2025-12-16 | 0 | 84.2187 | 2025
2025-12-16 | 1 | 44.2111 | 2025
2025-12-16 | 2 | 46.0377 | 2025
2025-12-16 | 3 | 51.2902 | 2025
2025-12-16 | 4 | 73.3465 | 2025
2025-12-16 | 5 | 94.1075 | 2025
2025-12-16 | 6 | 86.6002 | 2025
2025-12-16 | 7 | 0 | 2025
2025-12-16 | 8 | 0 | 2025
2025-12-16 | 9 | 0 | 2025
2025-12-16 | 10 | 0 | 2025
2025-12-16 | 11 | 0 | 2025
2025-12-16 | 12 | 0 | 2025
2025-12-16 | 13 | 0 | 2025
2025-12-16 | 14 | 0 | 2025
2025-12-16 | 15 | 0 | 2025
2025-12-16 | 16 | 0 | 2025
2025-12-16 | 17 | 0 | 2025
2025-12-16 | 18 | 0 | 2025
2025-12-16 | 19 | 34.0736 | 2025
2025-12-16 | 20 | 66.4972 | 2025
2025-12-16 | 21 | 79.9592 | 2025
2025-12-16 | 22 | 127.3045 | 2025
2025-12-16 | 23 | 99.8032 | 2025
2025-12-17 | 0 | 100.4837 | 2025
2025-12-17 | 1 | 60.044 | 2025
2025-12-17 | 2 | 57.3152 | 2025
2025-12-17 | 3 | 58.2517 | 2025
2025-12-17 | 4 | 53.3821 | 2025
2025-12-17 | 5 | 56.829 | 2025
2025-12-17 | 6 | 56.5725 | 2025
2025-12-17 | 7 | 34.2846 | 2025
2025-12-17 | 8 | 0 | 2025
2025-12-17 | 9 | 0 | 2025
2025-12-17 | 10 | 0 | 2025
2025-12-17 | 11 | 0 | 2025
2025-12-17 | 12 | 0 | 2025
2025-12-17 | 13 | 0 | 2025
2025-12-17 | 14 | 0 | 2025
2025-12-17 | 15 | 0 | 2025
2025-12-17 | 16 | 0 | 2025
2025-12-17 | 17 | 0 | 2025
2025-12-17 | 18 | 0 | 2025
2025-12-17 | 19 | 43.1541 | 2025
2025-12-17 | 20 | 86.4157 | 2025
2025-12-17 | 21 | 89.4992 | 2025
2025-12-17 | 22 | 74.8407 | 2025
2025-12-17 | 23 | 59.6209 | 2025
2025-12-18 | 0 | 54.1964 | 2025
2025-12-18 | 1 | 48.7438 | 2025
2025-12-18 | 2 | 54.9987 | 2025
2025-12-18 | 3 | 76.9549 | 2025
2025-12-18 | 4 | 50.4165 | 2025
2025-12-18 | 5 | 50.321 | 2025
2025-12-18 | 6 | 47.2504 | 2025
2025-12-18 | 7 | 38.5584 | 2025
2025-12-18 | 8 | 0 | 2025
2025-12-18 | 9 | 0 | 2025
2025-12-18 | 10 | 0 | 2025
2025-12-18 | 11 | 0 | 2025
2025-12-18 | 12 | 0 | 2025
2025-12-18 | 13 | 0 | 2025
2025-12-18 | 14 | 0 | 2025
2025-12-18 | 15 | 26.83 | 2025
2025-12-18 | 16 | 58.6675 | 2025
2025-12-18 | 17 | 54.892 | 2025
2025-12-18 | 18 | 40.8312 | 2025
2025-12-18 | 19 | 57.985 | 2025
2025-12-18 | 20 | 76.1365 | 2025
2025-12-18 | 21 | 76.6111 | 2025
2025-12-18 | 22 | 116.6058 | 2025
2025-12-18 | 23 | 101.5159 | 2025
2025-12-19 | 0 | 66.014 | 2025
2025-12-19 | 1 | 48.9201 | 2025
2025-12-19 | 2 | 48.6621 | 2025
2025-12-19 | 3 | 60.9453 | 2025
2025-12-19 | 4 | 68.3685 | 2025
2025-12-19 | 5 | 109.5952 | 2025
2025-12-19 | 6 | 124.42 | 2025
2025-12-19 | 7 | 57.7981 | 2025
2025-12-19 | 8 | 0 | 2025
2025-12-19 | 9 | 0 | 2025
2025-12-19 | 10 | 0 | 2025
2025-12-19 | 11 | 0 | 2025
2025-12-19 | 12 | 0 | 2025
2025-12-19 | 13 | 0 | 2025
2025-12-19 | 14 | 0 | 2025
2025-12-19 | 15 | 0 | 2025
2025-12-19 | 16 | 0 | 2025
2025-12-19 | 17 | 0 | 2025
2025-12-19 | 18 | 0 | 2025
2025-12-19 | 19 | 42.2597 | 2025
2025-12-19 | 20 | 67.8287 | 2025
2025-12-19 | 21 | 60.9878 | 2025
2025-12-19 | 22 | 59.0303 | 2025
2025-12-19 | 23 | 63.6379 | 2025
2025-12-20 | 0 | 58.2636 | 2025
2025-12-20 | 1 | 52.404 | 2025
2025-12-20 | 2 | 52.895 | 2025
2025-12-20 | 3 | 50.6483 | 2025
2025-12-20 | 4 | 54.3157 | 2025
2025-12-20 | 5 | 50.6163 | 2025
2025-12-20 | 6 | 49.323 | 2025
2025-12-20 | 7 | 15.58 | 2025
2025-12-20 | 8 | 0 | 2025
2025-12-20 | 9 | 9.6891 | 2025
2025-12-20 | 10 | 9.6706 | 2025
2025-12-20 | 11 | 0 | 2025
2025-12-20 | 12 | 0 | 2025
2025-12-20 | 13 | 0 | 2025
2025-12-20 | 14 | 0 | 2025
2025-12-20 | 15 | 0 | 2025
2025-12-20 | 16 | 0 | 2025
2025-12-20 | 17 | 0 | 2025
2025-12-20 | 18 | 0 | 2025
2025-12-20 | 19 | 4.6484 | 2025
2025-12-20 | 20 | 58.5627 | 2025
2025-12-20 | 21 | 67.3439 | 2025
2025-12-20 | 22 | 60.3432 | 2025
2025-12-20 | 23 | 62.0487 | 2025
2025-12-21 | 0 | 50.1953 | 2025
2025-12-21 | 1 | 57.7923 | 2025
2025-12-21 | 2 | 68.6306 | 2025
2025-12-21 | 3 | 63.4013 | 2025
2025-12-21 | 4 | 67.9018 | 2025
2025-12-21 | 5 | 63.8515 | 2025
2025-12-21 | 6 | 50.6409 | 2025
2025-12-21 | 7 | 33.2561 | 2025
2025-12-21 | 8 | 0 | 2025
2025-12-21 | 9 | 0 | 2025
2025-12-21 | 10 | 0 | 2025
2025-12-21 | 11 | 0 | 2025
2025-12-21 | 12 | 0 | 2025
2025-12-21 | 13 | 0 | 2025
2025-12-21 | 14 | 0 | 2025
2025-12-21 | 15 | 0 | 2025
2025-12-21 | 16 | 0 | 2025
2025-12-21 | 17 | 0 | 2025
2025-12-21 | 18 | 0 | 2025
2025-12-21 | 19 | 10.5406 | 2025
2025-12-21 | 20 | 51.496 | 2025
2025-12-21 | 21 | 49.7002 | 2025
2025-12-21 | 22 | 49.5595 | 2025
2025-12-21 | 23 | 45.4678 | 2025
2025-12-22 | 0 | 47.0165 | 2025
2025-12-22 | 1 | 46.3059 | 2025
2025-12-22 | 2 | 46.6112 | 2025
2025-12-22 | 3 | 53.8584 | 2025
2025-12-22 | 4 | 55.7716 | 2025
2025-12-22 | 5 | 52.4326 | 2025
2025-12-22 | 6 | 59.3506 | 2025
2025-12-22 | 7 | 24.1589 | 2025
2025-12-22 | 8 | 0 | 2025
2025-12-22 | 9 | 0 | 2025
2025-12-22 | 10 | 0 | 2025
2025-12-22 | 11 | 0 | 2025
2025-12-22 | 12 | 0 | 2025
2025-12-22 | 13 | 0 | 2025
2025-12-22 | 14 | 0 | 2025
2025-12-22 | 15 | 0 | 2025
2025-12-22 | 16 | 0 | 2025
2025-12-22 | 17 | 0 | 2025
2025-12-22 | 18 | 0 | 2025
2025-12-22 | 19 | 14.6574 | 2025
2025-12-22 | 20 | 69.0466 | 2025
2025-12-22 | 21 | 74.5029 | 2025
2025-12-22 | 22 | 73.6805 | 2025
2025-12-22 | 23 | 72.2716 | 2025
2025-12-23 | 0 | 81.1231 | 2025
2025-12-23 | 1 | 75.3867 | 2025
2025-12-23 | 2 | 64.0745 | 2025
2025-12-23 | 3 | 63.5843 | 2025
2025-12-23 | 4 | 74.1451 | 2025
2025-12-23 | 5 | 86.8526 | 2025
2025-12-23 | 6 | 105.6624 | 2025
2025-12-23 | 7 | 40.4647 | 2025
2025-12-23 | 8 | 0 | 2025
2025-12-23 | 9 | 0 | 2025
2025-12-23 | 10 | 0 | 2025
2025-12-23 | 11 | 0 | 2025
2025-12-23 | 12 | 0 | 2025
2025-12-23 | 13 | 0 | 2025
2025-12-23 | 14 | 0 | 2025
2025-12-23 | 15 | 0 | 2025
2025-12-23 | 16 | 0 | 2025
2025-12-23 | 17 | 0 | 2025
2025-12-23 | 18 | 0 | 2025
2025-12-23 | 19 | 5.426 | 2025
2025-12-23 | 20 | 68.7821 | 2025
2025-12-23 | 21 | 60.9067 | 2025
2025-12-23 | 22 | 57.9111 | 2025
2025-12-23 | 23 | 55.3892 | 2025
2025-12-24 | 0 | 44.4488 | 2025
2025-12-24 | 1 | 45.3269 | 2025
2025-12-24 | 2 | 45.3835 | 2025
2025-12-24 | 3 | 44.6284 | 2025
2025-12-24 | 4 | 51.0156 | 2025
2025-12-24 | 5 | 47.9883 | 2025
2025-12-24 | 6 | 55.0411 | 2025
2025-12-24 | 7 | 25.6423 | 2025
2025-12-24 | 8 | 0 | 2025
2025-12-24 | 9 | 0 | 2025
2025-12-24 | 10 | 0 | 2025
2025-12-24 | 11 | 0 | 2025
2025-12-24 | 12 | 0 | 2025
2025-12-24 | 13 | 0 | 2025
2025-12-24 | 14 | 0 | 2025
2025-12-24 | 15 | 0 | 2025
2025-12-24 | 16 | 0 | 2025
2025-12-24 | 17 | 0 | 2025
2025-12-24 | 18 | 0 | 2025
2025-12-24 | 19 | 24.1964 | 2025
2025-12-24 | 20 | 66.7706 | 2025
2025-12-24 | 21 | 53.8885 | 2025
2025-12-24 | 22 | 52.9305 | 2025
2025-12-24 | 23 | 43.0324 | 2025
2025-12-25 | 0 | 50.3236 | 2025
2025-12-25 | 1 | 48.5874 | 2025
2025-12-25 | 2 | 44.232 | 2025
2025-12-25 | 3 | 52.5256 | 2025
2025-12-25 | 4 | 45.4176 | 2025
2025-12-25 | 5 | 54.3073 | 2025
2025-12-25 | 6 | 42.495 | 2025
2025-12-25 | 7 | 21.5497 | 2025
2025-12-25 | 8 | 0 | 2025
2025-12-25 | 9 | 0 | 2025
2025-12-25 | 10 | 0 | 2025
2025-12-25 | 11 | 0 | 2025
2025-12-25 | 12 | 0 | 2025
2025-12-25 | 13 | 0 | 2025
2025-12-25 | 14 | 0 | 2025
2025-12-25 | 15 | 0 | 2025
2025-12-25 | 16 | 0 | 2025
2025-12-25 | 17 | 0 | 2025
2025-12-25 | 18 | 0 | 2025
2025-12-25 | 19 | 13.5687 | 2025
2025-12-25 | 20 | 63.5329 | 2025
2025-12-25 | 21 | 69.3242 | 2025
2025-12-25 | 22 | 71.4423 | 2025
2025-12-25 | 23 | 68.0997 | 2025
2025-12-26 | 0 | 58.3664 | 2025
2025-12-26 | 1 | 51.9398 | 2025
2025-12-26 | 2 | 50.08 | 2025
2025-12-26 | 3 | 66.8838 | 2025
2025-12-26 | 4 | 133.9727 | 2025
2025-12-26 | 5 | 160.4661 | 2025
2025-12-26 | 6 | 166.916 | 2025
2025-12-26 | 7 | 116.0857 | 2025
2025-12-26 | 8 | 0 | 2025
2025-12-26 | 9 | 0 | 2025
2025-12-26 | 10 | 0 | 2025
2025-12-26 | 11 | 0 | 2025
2025-12-26 | 12 | 0 | 2025
2025-12-26 | 13 | 0 | 2025
2025-12-26 | 14 | 0 | 2025
2025-12-26 | 15 | 0 | 2025
2025-12-26 | 16 | 0 | 2025
2025-12-26 | 17 | 0 | 2025
2025-12-26 | 18 | 0 | 2025
2025-12-26 | 19 | 15.5339 | 2025
2025-12-26 | 20 | 60.2641 | 2025
2025-12-26 | 21 | 52.5189 | 2025
2025-12-26 | 22 | 46.972 | 2025
2025-12-26 | 23 | 44.7192 | 2025
2025-12-27 | 0 | 48.7885 | 2025
2025-12-27 | 1 | 50.3483 | 2025
2025-12-27 | 2 | 46.2158 | 2025
2025-12-27 | 3 | 46.2014 | 2025
2025-12-27 | 4 | 59.7394 | 2025
2025-12-27 | 5 | 49.3524 | 2025
2025-12-27 | 6 | 62.1401 | 2025
2025-12-27 | 7 | 27.454 | 2025
2025-12-27 | 8 | 0 | 2025
2025-12-27 | 9 | 0 | 2025
2025-12-27 | 10 | 0 | 2025
2025-12-27 | 11 | 0 | 2025
2025-12-27 | 12 | 0 | 2025
2025-12-27 | 13 | 0 | 2025
2025-12-27 | 14 | 0 | 2025
2025-12-27 | 15 | 0 | 2025
2025-12-27 | 16 | 0 | 2025
2025-12-27 | 17 | 0 | 2025
2025-12-27 | 18 | 0 | 2025
2025-12-27 | 19 | 8.9773 | 2025
2025-12-27 | 20 | 47.8023 | 2025
2025-12-27 | 21 | 43.5472 | 2025
2025-12-27 | 22 | 43.176 | 2025
2025-12-27 | 23 | 49.1509 | 2025
2025-12-28 | 0 | 47.8914 | 2025
2025-12-28 | 1 | 48.5179 | 2025
2025-12-28 | 2 | 47.2012 | 2025
2025-12-28 | 3 | 42.7417 | 2025
2025-12-28 | 4 | 47.4351 | 2025
2025-12-28 | 5 | 50.399 | 2025
2025-12-28 | 6 | 49.3695 | 2025
2025-12-28 | 7 | 15.1844 | 2025
2025-12-28 | 8 | 0 | 2025
2025-12-28 | 9 | 0 | 2025
2025-12-28 | 10 | 0 | 2025
2025-12-28 | 11 | 0 | 2025
2025-12-28 | 12 | 0 | 2025
2025-12-28 | 13 | 0 | 2025
2025-12-28 | 14 | 0 | 2025
2025-12-28 | 15 | 0 | 2025
2025-12-28 | 16 | 0 | 2025
2025-12-28 | 17 | 0 | 2025
2025-12-28 | 18 | 0 | 2025
2025-12-28 | 19 | 2.6762 | 2025
2025-12-28 | 20 | 49.4414 | 2025
2025-12-28 | 21 | 44.6252 | 2025
2025-12-28 | 22 | 49.9481 | 2025
2025-12-28 | 23 | 49.5634 | 2025
2025-12-29 | 0 | 45.143 | 2025
2025-12-29 | 1 | 43.5677 | 2025
2025-12-29 | 2 | 44.1124 | 2025
2025-12-29 | 3 | 46.431 | 2025
2025-12-29 | 4 | 51.8538 | 2025
2025-12-29 | 5 | 60.1943 | 2025
2025-12-29 | 6 | 53.9943 | 2025
2025-12-29 | 7 | 36.5232 | 2025
2025-12-29 | 8 | 0 | 2025
2025-12-29 | 9 | 0 | 2025
2025-12-29 | 10 | 0 | 2025
2025-12-29 | 11 | 0 | 2025
2025-12-29 | 12 | 0 | 2025
2025-12-29 | 13 | 0 | 2025
2025-12-29 | 14 | 0 | 2025
2025-12-29 | 15 | 0 | 2025
2025-12-29 | 16 | 0 | 2025
2025-12-29 | 17 | 0 | 2025
2025-12-29 | 18 | 0 | 2025
2025-12-29 | 19 | 16.2049 | 2025
2025-12-29 | 20 | 227.9877 | 2025
2025-12-29 | 21 | 231.7892 | 2025
2025-12-29 | 22 | 228.8717 | 2025
2025-12-29 | 23 | 132.8947 | 2025
2025-12-30 | 0 | 55.2548 | 2025
2025-12-30 | 1 | 48.1669 | 2025
2025-12-30 | 2 | 54.3876 | 2025
2025-12-30 | 3 | 47.1061 | 2025
2025-12-30 | 4 | 47.0957 | 2025
2025-12-30 | 5 | 49.2862 | 2025
2025-12-30 | 6 | 55.8461 | 2025
2025-12-30 | 7 | 44.358 | 2025
2025-12-30 | 8 | 0 | 2025
2025-12-30 | 9 | 0 | 2025
2025-12-30 | 10 | 0 | 2025
2025-12-30 | 11 | 0 | 2025
2025-12-30 | 12 | 0 | 2025
2025-12-30 | 13 | 0 | 2025
2025-12-30 | 14 | 0 | 2025
2025-12-30 | 15 | 0 | 2025
2025-12-30 | 16 | 0 | 2025
2025-12-30 | 17 | 0 | 2025
2025-12-30 | 18 | 0 | 2025
2025-12-30 | 19 | 9.4039 | 2025
2025-12-30 | 20 | 169.4906 | 2025
2025-12-30 | 21 | 224.7383 | 2025
2025-12-30 | 22 | 222.1744 | 2025
2025-12-30 | 23 | 218.8925 | 2025
2025-12-31 | 0 | 96.6082 | 2025
2025-12-31 | 1 | 52.9925 | 2025
2025-12-31 | 2 | 60.0342 | 2025
2025-12-31 | 3 | 61.5082 | 2025
2025-12-31 | 4 | 61.0871 | 2025
2025-12-31 | 5 | 61.2175 | 2025
2025-12-31 | 6 | 48.1763 | 2025
2025-12-31 | 7 | 45.7375 | 2025
2025-12-31 | 8 | 0 | 2025
2025-12-31 | 9 | 0 | 2025
2025-12-31 | 10 | 0 | 2025
2025-12-31 | 11 | 0 | 2025
2025-12-31 | 12 | 0 | 2025
2025-12-31 | 13 | 0 | 2025
2025-12-31 | 14 | 0 | 2025
2025-12-31 | 15 | 0 | 2025
2025-12-31 | 16 | 0 | 2025
2025-12-31 | 17 | 0 | 2025
2025-12-31 | 18 | 0 | 2025
2025-12-31 | 19 | 0 | 2025
2025-12-31 | 20 | 52.5048 | 2025
2025-12-31 | 21 | 60.0245 | 2025
2025-12-31 | 22 | 69.4382 | 2025
2025-12-31 | 23 | 52.7975 | 2025
2026-01-01 | 0 | 46.8195 | 2026
2026-01-01 | 1 | 56.2843 | 2026
2026-01-01 | 2 | 52.447 | 2026
2026-01-01 | 3 | 47.0277 | 2026
2026-01-01 | 4 | 54.5879 | 2026
2026-01-01 | 5 | 46.6894 | 2026
2026-01-01 | 6 | 40.506 | 2026
2026-01-01 | 7 | 19.4431 | 2026
2026-01-01 | 8 | 0 | 2026
2026-01-01 | 9 | 0 | 2026
2026-01-01 | 10 | 0 | 2026
2026-01-01 | 11 | 0 | 2026
2026-01-01 | 12 | 0 | 2026
2026-01-01 | 13 | 0 | 2026
2026-01-01 | 14 | 0 | 2026
2026-01-01 | 15 | 0 | 2026
2026-01-01 | 16 | 0 | 2026
2026-01-01 | 17 | 0 | 2026
2026-01-01 | 18 | 0 | 2026
2026-01-01 | 19 | 0 | 2026
2026-01-01 | 20 | 52.5189 | 2026
2026-01-01 | 21 | 51.1415 | 2026
2026-01-01 | 22 | 50.7631 | 2026
2026-01-01 | 23 | 46.5925 | 2026
2026-01-02 | 0 | 46.0518 | 2026
2026-01-02 | 1 | 47.3508 | 2026
2026-01-02 | 2 | 44.5178 | 2026
2026-01-02 | 3 | 42.2815 | 2026
2026-01-02 | 4 | 42.0435 | 2026
2026-01-02 | 5 | 42.1998 | 2026
2026-01-02 | 6 | 48.3006 | 2026
2026-01-02 | 7 | 27.7332 | 2026
2026-01-02 | 8 | 0 | 2026
2026-01-02 | 9 | 0 | 2026
2026-01-02 | 10 | 0 | 2026
2026-01-02 | 11 | 0 | 2026
2026-01-02 | 12 | 0 | 2026
2026-01-02 | 13 | 0 | 2026
2026-01-02 | 14 | 0 | 2026
2026-01-02 | 15 | 0 | 2026
2026-01-02 | 16 | 0 | 2026
2026-01-02 | 17 | 0 | 2026
2026-01-02 | 18 | 0 | 2026
2026-01-02 | 19 | 27.0833 | 2026
2026-01-02 | 20 | 63.5802 | 2026
2026-01-02 | 21 | 79.4826 | 2026
2026-01-02 | 22 | 62.6778 | 2026
2026-01-02 | 23 | 62.2101 | 2026
2026-01-03 | 0 | 74.1629 | 2026
2026-01-03 | 1 | 73.418 | 2026
2026-01-03 | 2 | 74.5621 | 2026
2026-01-03 | 3 | 75.4955 | 2026
2026-01-03 | 4 | 75.1092 | 2026
2026-01-03 | 5 | 75.0704 | 2026
2026-01-03 | 6 | 74.6508 | 2026
2026-01-03 | 7 | 58.4759 | 2026
2026-01-03 | 8 | 0 | 2026
2026-01-03 | 9 | 0 | 2026
2026-01-03 | 10 | 0 | 2026
2026-01-03 | 11 | 0 | 2026
2026-01-03 | 12 | 0 | 2026
2026-01-03 | 13 | 0 | 2026
2026-01-03 | 14 | 0 | 2026
2026-01-03 | 15 | 0 | 2026
2026-01-03 | 16 | 0 | 2026
2026-01-03 | 17 | 0 | 2026
2026-01-03 | 18 | 0 | 2026
2026-01-03 | 19 | 4.6215 | 2026
2026-01-03 | 20 | 58.9189 | 2026
2026-01-03 | 21 | 61.8785 | 2026
2026-01-03 | 22 | 54.5869 | 2026
2026-01-03 | 23 | 57.5289 | 2026
2026-01-04 | 0 | 50.3924 | 2026
2026-01-04 | 1 | 50.3874 | 2026
2026-01-04 | 2 | 49.1899 | 2026
2026-01-04 | 3 | 47.6673 | 2026
2026-01-04 | 4 | 42.1102 | 2026
2026-01-04 | 5 | 50.3383 | 2026
2026-01-04 | 6 | 63.9997 | 2026
2026-01-04 | 7 | 44.7743 | 2026
2026-01-04 | 8 | 0 | 2026
2026-01-04 | 9 | 0 | 2026
2026-01-04 | 10 | 0 | 2026
2026-01-04 | 11 | 0 | 2026
2026-01-04 | 12 | 0 | 2026
2026-01-04 | 13 | 0 | 2026
2026-01-04 | 14 | 0 | 2026
2026-01-04 | 15 | 0 | 2026
2026-01-04 | 16 | 0 | 2026
2026-01-04 | 17 | 0 | 2026
2026-01-04 | 18 | 0 | 2026
2026-01-04 | 19 | 14.5793 | 2026
2026-01-04 | 20 | 56.4896 | 2026
2026-01-04 | 21 | 57.2212 | 2026
2026-01-04 | 22 | 56.8816 | 2026
2026-01-04 | 23 | 56.8094 | 2026
2026-01-05 | 0 | 53.8856 | 2026
2026-01-05 | 1 | 53.3683 | 2026
2026-01-05 | 2 | 53.6324 | 2026
2026-01-05 | 3 | 54.2523 | 2026
2026-01-05 | 4 | 54.1425 | 2026
2026-01-05 | 5 | 69.4483 | 2026
2026-01-05 | 6 | 75.792 | 2026
2026-01-05 | 7 | 67.1078 | 2026
2026-01-05 | 8 | 53.8198 | 2026
2026-01-05 | 9 | 36.0315 | 2026
2026-01-05 | 10 | 51.6245 | 2026
2026-01-05 | 11 | 43.6377 | 2026
2026-01-05 | 12 | 38.6465 | 2026
2026-01-05 | 13 | 37.713 | 2026
2026-01-05 | 14 | 38.1342 | 2026
2026-01-05 | 15 | 40.897 | 2026
2026-01-05 | 16 | 42.5721 | 2026
2026-01-05 | 17 | 42.711 | 2026
2026-01-05 | 18 | 25.4703 | 2026
2026-01-05 | 19 | 30.3824 | 2026
2026-01-05 | 20 | 154.645 | 2026
2026-01-05 | 21 | 119.3101 | 2026
2026-01-05 | 22 | 73.2286 | 2026
2026-01-05 | 23 | 66.2691 | 2026
2026-01-06 | 0 | 49.9619 | 2026
2026-01-06 | 1 | 55.3151 | 2026
2026-01-06 | 2 | 64.0412 | 2026
2026-01-06 | 3 | 50.3459 | 2026
2026-01-06 | 4 | 49.4241 | 2026
2026-01-06 | 5 | 50.392 | 2026
2026-01-06 | 6 | 53.6429 | 2026
2026-01-06 | 7 | 33.3384 | 2026
2026-01-06 | 8 | 0 | 2026
2026-01-06 | 9 | 0 | 2026
2026-01-06 | 10 | 0 | 2026
2026-01-06 | 11 | 0 | 2026
2026-01-06 | 12 | 0 | 2026
2026-01-06 | 13 | 0 | 2026
2026-01-06 | 14 | 0 | 2026
2026-01-06 | 15 | 0 | 2026
2026-01-06 | 16 | 0 | 2026
2026-01-06 | 17 | 0 | 2026
2026-01-06 | 18 | 0 | 2026
2026-01-06 | 19 | 2.6148 | 2026
2026-01-06 | 20 | 50.363 | 2026
2026-01-06 | 21 | 48.4425 | 2026
2026-01-06 | 22 | 49.0576 | 2026
2026-01-06 | 23 | 54.7788 | 2026
2026-01-07 | 0 | 40.5014 | 2026
2026-01-07 | 1 | 45.1103 | 2026
2026-01-07 | 2 | 46.4927 | 2026
2026-01-07 | 3 | 41.9059 | 2026
2026-01-07 | 4 | 45.819 | 2026
2026-01-07 | 5 | 47.8187 | 2026
2026-01-07 | 6 | 50.8791 | 2026
2026-01-07 | 7 | 38.5355 | 2026
2026-01-07 | 8 | 0 | 2026
2026-01-07 | 9 | 0 | 2026
2026-01-07 | 10 | 0 | 2026
2026-01-07 | 11 | 0 | 2026
2026-01-07 | 12 | 0 | 2026
2026-01-07 | 13 | 0 | 2026
2026-01-07 | 14 | 0 | 2026
2026-01-07 | 15 | 19.3406 | 2026
2026-01-07 | 16 | 28.9926 | 2026
2026-01-07 | 17 | 0 | 2026
2026-01-07 | 18 | 0 | 2026
2026-01-07 | 19 | 27.5586 | 2026
2026-01-07 | 20 | 82.852 | 2026
2026-01-07 | 21 | 89.5043 | 2026
2026-01-07 | 22 | 70.3057 | 2026
2026-01-07 | 23 | 153.5262 | 2026
2026-01-08 | 0 | 189.248 | 2026
2026-01-08 | 1 | 179.5296 | 2026
2026-01-08 | 2 | 67.7211 | 2026
2026-01-08 | 3 | 64.5579 | 2026
2026-01-08 | 4 | 51.0686 | 2026
2026-01-08 | 5 | 49.2162 | 2026
2026-01-08 | 6 | 50.9193 | 2026
2026-01-08 | 7 | 42.6893 | 2026
2026-01-08 | 8 | 0 | 2026
2026-01-08 | 9 | 27.2644 | 2026
2026-01-08 | 10 | 12.0967 | 2026
2026-01-08 | 11 | 21.0941 | 2026
2026-01-08 | 12 | 26.9115 | 2026
2026-01-08 | 13 | 33.863 | 2026
2026-01-08 | 14 | 34.6332 | 2026
2026-01-08 | 15 | 35.2276 | 2026
2026-01-08 | 16 | 35.9449 | 2026
2026-01-08 | 17 | 37.3012 | 2026
2026-01-08 | 18 | 29.4908 | 2026
2026-01-08 | 19 | 23.8129 | 2026
2026-01-08 | 20 | 62.6057 | 2026
2026-01-08 | 21 | 79.7258 | 2026
2026-01-08 | 22 | 87.9557 | 2026
2026-01-08 | 23 | 182.4998 | 2026
2026-01-09 | 0 | 96.4237 | 2026
2026-01-09 | 1 | 70.1957 | 2026
2026-01-09 | 2 | 78.6852 | 2026
2026-01-09 | 3 | 79.4297 | 2026
2026-01-09 | 4 | 70.2041 | 2026
2026-01-09 | 5 | 53.5584 | 2026
2026-01-09 | 6 | 57.2452 | 2026
2026-01-09 | 7 | 38.8338 | 2026
2026-01-09 | 8 | 0 | 2026
2026-01-09 | 9 | 0 | 2026
2026-01-09 | 10 | 0 | 2026
2026-01-09 | 11 | 0 | 2026
2026-01-09 | 12 | 0 | 2026
2026-01-09 | 13 | 0 | 2026
2026-01-09 | 14 | 0 | 2026
2026-01-09 | 15 | 0 | 2026
2026-01-09 | 16 | 0 | 2026
2026-01-09 | 17 | 0 | 2026
2026-01-09 | 18 | 0 | 2026
2026-01-09 | 19 | 19.7852 | 2026
2026-01-09 | 20 | 75.9026 | 2026
2026-01-09 | 21 | 238.5034 | 2026
2026-01-09 | 22 | 238.793 | 2026
2026-01-09 | 23 | 216.2947 | 2026
2026-01-10 | 0 | 187.3473 | 2026
2026-01-10 | 1 | 105.6177 | 2026
2026-01-10 | 2 | 71.966 | 2026
2026-01-10 | 3 | 65.8511 | 2026
2026-01-10 | 4 | 51.0572 | 2026
2026-01-10 | 5 | 49.416 | 2026
2026-01-10 | 6 | 63.5137 | 2026
2026-01-10 | 7 | 34.589 | 2026
2026-01-10 | 8 | 0 | 2026
2026-01-10 | 9 | 0 | 2026
2026-01-10 | 10 | 0 | 2026
2026-01-10 | 11 | 0 | 2026
2026-01-10 | 12 | 0 | 2026
2026-01-10 | 13 | 0 | 2026
2026-01-10 | 14 | 0 | 2026
2026-01-10 | 15 | 0 | 2026
2026-01-10 | 16 | 0 | 2026
2026-01-10 | 17 | 0 | 2026
2026-01-10 | 18 | 0 | 2026
2026-01-10 | 19 | 17.3916 | 2026
2026-01-10 | 20 | 134.3383 | 2026
2026-01-10 | 21 | 199.2874 | 2026
2026-01-10 | 22 | 199.0293 | 2026
2026-01-10 | 23 | 94.1399 | 2026
2026-01-11 | 0 | 44.2829 | 2026
2026-01-11 | 1 | 45.6378 | 2026
2026-01-11 | 2 | 55.5134 | 2026
2026-01-11 | 3 | 61.2056 | 2026
2026-01-11 | 4 | 60.9719 | 2026
2026-01-11 | 5 | 60.6557 | 2026
2026-01-11 | 6 | 60.1058 | 2026
2026-01-11 | 7 | 32.6441 | 2026
2026-01-11 | 8 | 0 | 2026
2026-01-11 | 9 | 0 | 2026
2026-01-11 | 10 | 0 | 2026
2026-01-11 | 11 | 0 | 2026
2026-01-11 | 12 | 0 | 2026
2026-01-11 | 13 | 0 | 2026
2026-01-11 | 14 | 0 | 2026
2026-01-11 | 15 | 0 | 2026
2026-01-11 | 16 | 0 | 2026
2026-01-11 | 17 | 0 | 2026
2026-01-11 | 18 | 0 | 2026
2026-01-11 | 19 | 14.6193 | 2026
2026-01-11 | 20 | 56.7401 | 2026
2026-01-11 | 21 | 82.6525 | 2026
2026-01-11 | 22 | 191.2621 | 2026
2026-01-11 | 23 | 61.8071 | 2026
2026-01-12 | 0 | 49.661 | 2026
2026-01-12 | 1 | 50.8642 | 2026
2026-01-12 | 2 | 52.5045 | 2026
2026-01-12 | 3 | 48.5099 | 2026
2026-01-12 | 4 | 44.4973 | 2026
2026-01-12 | 5 | 48.536 | 2026
2026-01-12 | 6 | 51.9948 | 2026
2026-01-12 | 7 | 47.5228 | 2026
2026-01-12 | 8 | 0 | 2026
2026-01-12 | 9 | 0 | 2026
2026-01-12 | 10 | 0 | 2026
2026-01-12 | 11 | 0 | 2026
2026-01-12 | 12 | 0 | 2026
2026-01-12 | 13 | 0 | 2026
2026-01-12 | 14 | 28.3482 | 2026
2026-01-12 | 15 | 32.2915 | 2026
2026-01-12 | 16 | 0 | 2026
2026-01-12 | 17 | 0 | 2026
2026-01-12 | 18 | 0 | 2026
2026-01-12 | 19 | 2.8478 | 2026
2026-01-12 | 20 | 58.3179 | 2026
2026-01-12 | 21 | 59.4625 | 2026
2026-01-12 | 22 | 54.1857 | 2026
2026-01-12 | 23 | 50.587 | 2026
2026-01-13 | 0 | 48.1873 | 2026
2026-01-13 | 1 | 50.9412 | 2026
2026-01-13 | 2 | 48.3146 | 2026
2026-01-13 | 3 | 45.1987 | 2026
2026-01-13 | 4 | 44.4428 | 2026
2026-01-13 | 5 | 44.8075 | 2026
2026-01-13 | 6 | 51.2088 | 2026
2026-01-13 | 7 | 38.3021 | 2026
2026-01-13 | 8 | 0 | 2026
2026-01-13 | 9 | 0 | 2026
2026-01-13 | 10 | 0 | 2026
2026-01-13 | 11 | 0 | 2026
2026-01-13 | 12 | 0 | 2026
2026-01-13 | 13 | 0 | 2026
2026-01-13 | 14 | 0 | 2026
2026-01-13 | 15 | 0 | 2026
2026-01-13 | 16 | 0 | 2026
2026-01-13 | 17 | 0 | 2026
2026-01-13 | 18 | 0 | 2026
2026-01-13 | 19 | 15.8458 | 2026
2026-01-13 | 20 | 66.8167 | 2026
2026-01-13 | 21 | 71.8736 | 2026
2026-01-13 | 22 | 71.3816 | 2026
2026-01-13 | 23 | 64.5429 | 2026
2026-01-14 | 0 | 46.3863 | 2026
2026-01-14 | 1 | 50.2303 | 2026
2026-01-14 | 2 | 54.8061 | 2026
2026-01-14 | 3 | 58.0435 | 2026
2026-01-14 | 4 | 63.0648 | 2026
2026-01-14 | 5 | 47.3024 | 2026
2026-01-14 | 6 | 49.8422 | 2026
2026-01-14 | 7 | 56.702 | 2026
2026-01-14 | 8 | 0 | 2026
2026-01-14 | 9 | 0 | 2026
2026-01-14 | 10 | 0 | 2026
2026-01-14 | 11 | 0 | 2026
2026-01-14 | 12 | 0 | 2026
2026-01-14 | 13 | 0 | 2026
2026-01-14 | 14 | 0 | 2026
2026-01-14 | 15 | 0 | 2026
2026-01-14 | 16 | 0 | 2026
2026-01-14 | 17 | 0 | 2026
2026-01-14 | 18 | 0 | 2026
2026-01-14 | 19 | 9.9885 | 2026
2026-01-14 | 20 | 80.9512 | 2026
2026-01-14 | 21 | 123.8233 | 2026
2026-01-14 | 22 | 69.3538 | 2026
2026-01-14 | 23 | 51.5918 | 2026
2026-01-15 | 0 | 42.0363 | 2026
2026-01-15 | 1 | 45.8958 | 2026
2026-01-15 | 2 | 69.8066 | 2026
2026-01-15 | 3 | 73.6844 | 2026
2026-01-15 | 4 | 73.4586 | 2026
2026-01-15 | 5 | 73.3162 | 2026
2026-01-15 | 6 | 73.5641 | 2026
2026-01-15 | 7 | 64.9182 | 2026
2026-01-15 | 8 | 27.8796 | 2026
2026-01-15 | 9 | 0 | 2026
2026-01-15 | 10 | 0 | 2026
2026-01-15 | 11 | 0 | 2026
2026-01-15 | 12 | 0 | 2026
2026-01-15 | 13 | 0 | 2026
2026-01-15 | 14 | 0 | 2026
2026-01-15 | 15 | 0 | 2026
2026-01-15 | 16 | 0 | 2026
2026-01-15 | 17 | 0 | 2026
2026-01-15 | 18 | 0 | 2026
2026-01-15 | 19 | 9.4862 | 2026
2026-01-15 | 20 | 59.6184 | 2026
2026-01-15 | 21 | 51.9669 | 2026
2026-01-15 | 22 | 49.8848 | 2026
2026-01-15 | 23 | 51.0601 | 2026
2026-01-16 | 0 | 43.4377 | 2026
2026-01-16 | 1 | 47.5769 | 2026
2026-01-16 | 2 | 58.918 | 2026
2026-01-16 | 3 | 50.4725 | 2026
2026-01-16 | 4 | 48.817 | 2026
2026-01-16 | 5 | 45.8923 | 2026
2026-01-16 | 6 | 63.2904 | 2026
2026-01-16 | 7 | 51.9879 | 2026
2026-01-16 | 8 | 0 | 2026
2026-01-16 | 9 | 0 | 2026
2026-01-16 | 10 | 0 | 2026
2026-01-16 | 11 | 0 | 2026
2026-01-16 | 12 | 0 | 2026
2026-01-16 | 13 | 0 | 2026
2026-01-16 | 14 | 0 | 2026
2026-01-16 | 15 | 0 | 2026
2026-01-16 | 16 | 0 | 2026
2026-01-16 | 17 | 0 | 2026
2026-01-16 | 18 | 0 | 2026
2026-01-16 | 19 | 8.6059 | 2026
2026-01-16 | 20 | 63.4565 | 2026
2026-01-16 | 21 | 66.5505 | 2026
2026-01-16 | 22 | 66.1967 | 2026
2026-01-16 | 23 | 62.9318 | 2026
2026-01-17 | 0 | 52.6575 | 2026
2026-01-17 | 1 | 57.6131 | 2026
2026-01-17 | 2 | 57.3196 | 2026
2026-01-17 | 3 | 55.6411 | 2026
2026-01-17 | 4 | 50.6084 | 2026
2026-01-17 | 5 | 54.7579 | 2026
2026-01-17 | 6 | 56.4551 | 2026
2026-01-17 | 7 | 42.805 | 2026
2026-01-17 | 8 | 0 | 2026
2026-01-17 | 9 | 0 | 2026
2026-01-17 | 10 | 0 | 2026
2026-01-17 | 11 | 0 | 2026
2026-01-17 | 12 | 0 | 2026
2026-01-17 | 13 | 0 | 2026
2026-01-17 | 14 | 0 | 2026
2026-01-17 | 15 | 0 | 2026
2026-01-17 | 16 | 0 | 2026
2026-01-17 | 17 | 0 | 2026
2026-01-17 | 18 | 0 | 2026
2026-01-17 | 19 | 0 | 2026
2026-01-17 | 20 | 45.6579 | 2026
2026-01-17 | 21 | 54.9386 | 2026
2026-01-17 | 22 | 58.0896 | 2026
2026-01-17 | 23 | 56.7559 | 2026
2026-01-18 | 0 | 49.4418 | 2026
2026-01-18 | 1 | 57.6416 | 2026
2026-01-18 | 2 | 52.1383 | 2026
2026-01-18 | 3 | 45.5736 | 2026
2026-01-18 | 4 | 61.0422 | 2026
2026-01-18 | 5 | 60.8923 | 2026
2026-01-18 | 6 | 58.4097 | 2026
2026-01-18 | 7 | 26.8443 | 2026
2026-01-18 | 8 | 0 | 2026
2026-01-18 | 9 | 0 | 2026
2026-01-18 | 10 | 0 | 2026
2026-01-18 | 11 | 0 | 2026
2026-01-18 | 12 | 0 | 2026
2026-01-18 | 13 | 0 | 2026
2026-01-18 | 14 | 0 | 2026
2026-01-18 | 15 | 0 | 2026
2026-01-18 | 16 | 0 | 2026
2026-01-18 | 17 | 0 | 2026
2026-01-18 | 18 | 0 | 2026
2026-01-18 | 19 | 3.3872 | 2026
2026-01-18 | 20 | 54.5328 | 2026
2026-01-18 | 21 | 60.06 | 2026
2026-01-18 | 22 | 60.1645 | 2026
2026-01-18 | 23 | 55.4759 | 2026
2026-01-19 | 0 | 46.2364 | 2026
2026-01-19 | 1 | 43.6038 | 2026
2026-01-19 | 2 | 49.2624 | 2026
2026-01-19 | 3 | 47.4645 | 2026
2026-01-19 | 4 | 50.0914 | 2026
2026-01-19 | 5 | 43.3245 | 2026
2026-01-19 | 6 | 48.8076 | 2026
2026-01-19 | 7 | 36.2656 | 2026
2026-01-19 | 8 | 0 | 2026
2026-01-19 | 9 | 0 | 2026
2026-01-19 | 10 | 0 | 2026
2026-01-19 | 11 | 0 | 2026
2026-01-19 | 12 | 0 | 2026
2026-01-19 | 13 | 11.6065 | 2026
2026-01-19 | 14 | 37.4505 | 2026
2026-01-19 | 15 | 37.9864 | 2026
2026-01-19 | 16 | 38.1285 | 2026
2026-01-19 | 17 | 38.5416 | 2026
2026-01-19 | 18 | 38.2519 | 2026
2026-01-19 | 19 | 55.4659 | 2026
2026-01-19 | 20 | 67.7967 | 2026
2026-01-19 | 21 | 111.3322 | 2026
2026-01-19 | 22 | 67.124 | 2026
2026-01-19 | 23 | 62.2628 | 2026
2026-01-20 | 0 | 50.7863 | 2026
2026-01-20 | 1 | 51.9486 | 2026
2026-01-20 | 2 | 51.3144 | 2026
2026-01-20 | 3 | 45.2173 | 2026
2026-01-20 | 4 | 50.1854 | 2026
2026-01-20 | 5 | 51.4183 | 2026
2026-01-20 | 6 | 58.0186 | 2026
2026-01-20 | 7 | 51.4023 | 2026
2026-01-20 | 8 | 48.1678 | 2026
2026-01-20 | 9 | 13.6509 | 2026
2026-01-20 | 10 | 0 | 2026
2026-01-20 | 11 | 0 | 2026
2026-01-20 | 12 | 31.807 | 2026
2026-01-20 | 13 | 29.1993 | 2026
2026-01-20 | 14 | 27.7619 | 2026
2026-01-20 | 15 | 31.9925 | 2026
2026-01-20 | 16 | 32.1517 | 2026
2026-01-20 | 17 | 32.4122 | 2026
2026-01-20 | 18 | 32.0126 | 2026
2026-01-20 | 19 | 53.5304 | 2026
2026-01-20 | 20 | 94.0679 | 2026
2026-01-20 | 21 | 80.6976 | 2026
2026-01-20 | 22 | 74.9684 | 2026
2026-01-20 | 23 | 74.9524 | 2026
2026-01-21 | 0 | 75.0556 | 2026
2026-01-21 | 1 | 74.0153 | 2026
2026-01-21 | 2 | 73.3175 | 2026
2026-01-21 | 3 | 73.1871 | 2026
2026-01-21 | 4 | 73.2551 | 2026
2026-01-21 | 5 | 73.0218 | 2026
2026-01-21 | 6 | 73.279 | 2026
2026-01-21 | 7 | 64.0744 | 2026
2026-01-21 | 8 | 30.549 | 2026
2026-01-21 | 9 | 0 | 2026
2026-01-21 | 10 | 0 | 2026
2026-01-21 | 11 | 0 | 2026
2026-01-21 | 12 | 0 | 2026
2026-01-21 | 13 | 0 | 2026
2026-01-21 | 14 | 0 | 2026
2026-01-21 | 15 | 0 | 2026
2026-01-21 | 16 | 0 | 2026
2026-01-21 | 17 | 0 | 2026
2026-01-21 | 18 | 0 | 2026
2026-01-21 | 19 | 46.0284 | 2026
2026-01-21 | 20 | 78.0715 | 2026
2026-01-21 | 21 | 78.3925 | 2026
2026-01-21 | 22 | 64.9485 | 2026
2026-01-21 | 23 | 57.9918 | 2026
2026-01-22 | 0 | 85.4642 | 2026
2026-01-22 | 1 | 84.1252 | 2026
2026-01-22 | 2 | 83.5634 | 2026
2026-01-22 | 3 | 82.9467 | 2026
2026-01-22 | 4 | 82.8601 | 2026
2026-01-22 | 5 | 82.8284 | 2026
2026-01-22 | 6 | 83.7556 | 2026
2026-01-22 | 7 | 74.2917 | 2026
2026-01-22 | 8 | 30.6039 | 2026
2026-01-22 | 9 | 0 | 2026
2026-01-22 | 10 | 0 | 2026
2026-01-22 | 11 | 0 | 2026
2026-01-22 | 12 | 0 | 2026
2026-01-22 | 13 | 0 | 2026
2026-01-22 | 14 | 0 | 2026
2026-01-22 | 15 | 0 | 2026
2026-01-22 | 16 | 0 | 2026
2026-01-22 | 17 | 0 | 2026
2026-01-22 | 18 | 0 | 2026
2026-01-22 | 19 | 40.6754 | 2026
2026-01-22 | 20 | 56.8719 | 2026
2026-01-22 | 21 | 51.447 | 2026
2026-01-22 | 22 | 66.0212 | 2026
2026-01-22 | 23 | 81.1921 | 2026
2026-01-23 | 0 | 49.2074 | 2026
2026-01-23 | 1 | 43.1506 | 2026
2026-01-23 | 2 | 52.1065 | 2026
2026-01-23 | 3 | 101.616 | 2026
2026-01-23 | 4 | 107.4414 | 2026
2026-01-23 | 5 | 107.0398 | 2026
2026-01-23 | 6 | 170.9823 | 2026
2026-01-23 | 7 | 140.9405 | 2026
2026-01-23 | 8 | 49.8267 | 2026
2026-01-23 | 9 | 0 | 2026
2026-01-23 | 10 | 0 | 2026
2026-01-23 | 11 | 0 | 2026
2026-01-23 | 12 | 0 | 2026
2026-01-23 | 13 | 19.2414 | 2026
2026-01-23 | 14 | 32.4669 | 2026
2026-01-23 | 15 | 34.7216 | 2026
2026-01-23 | 16 | 35.0825 | 2026
2026-01-23 | 17 | 35.4258 | 2026
2026-01-23 | 18 | 32.7265 | 2026
2026-01-23 | 19 | 60.3743 | 2026
2026-01-23 | 20 | 85.5788 | 2026
2026-01-23 | 21 | 69.358 | 2026
2026-01-23 | 22 | 60.151 | 2026
2026-01-23 | 23 | 69.212 | 2026
2026-01-24 | 0 | 63.5904 | 2026
2026-01-24 | 1 | 72.1378 | 2026
2026-01-24 | 2 | 58.2632 | 2026
2026-01-24 | 3 | 46.9974 | 2026
2026-01-24 | 4 | 58.2027 | 2026
2026-01-24 | 5 | 60.2698 | 2026
2026-01-24 | 6 | 66.9013 | 2026
2026-01-24 | 7 | 54.2381 | 2026
2026-01-24 | 8 | 11.0662 | 2026
2026-01-24 | 9 | 0 | 2026
2026-01-24 | 10 | 0 | 2026
2026-01-24 | 11 | 0 | 2026
2026-01-24 | 12 | 0 | 2026
2026-01-24 | 13 | 0 | 2026
2026-01-24 | 14 | 0 | 2026
2026-01-24 | 15 | 0 | 2026
2026-01-24 | 16 | 0 | 2026
2026-01-24 | 17 | 0 | 2026
2026-01-24 | 18 | 0 | 2026
2026-01-24 | 19 | 11.4725 | 2026
2026-01-24 | 20 | 67.273 | 2026
2026-01-24 | 21 | 66.215 | 2026
2026-01-24 | 22 | 65.8476 | 2026
2026-01-24 | 23 | 57.9998 | 2026
2026-01-25 | 0 | 50.4803 | 2026
2026-01-25 | 1 | 50.0475 | 2026
2026-01-25 | 2 | 47.92 | 2026
2026-01-25 | 3 | 50.4207 | 2026
2026-01-25 | 4 | 55.74 | 2026
2026-01-25 | 5 | 58.8822 | 2026
2026-01-25 | 6 | 58.4916 | 2026
2026-01-25 | 7 | 48.0776 | 2026
2026-01-25 | 8 | 0 | 2026
2026-01-25 | 9 | 0 | 2026
2026-01-25 | 10 | 0 | 2026
2026-01-25 | 11 | 0 | 2026
2026-01-25 | 12 | 0 | 2026
2026-01-25 | 13 | 0 | 2026
2026-01-25 | 14 | 0 | 2026
2026-01-25 | 15 | 0 | 2026
2026-01-25 | 16 | 0 | 2026
2026-01-25 | 17 | 0 | 2026
2026-01-25 | 18 | 0 | 2026
2026-01-25 | 19 | 41.848 | 2026
2026-01-25 | 20 | 68.431 | 2026
2026-01-25 | 21 | 65.0326 | 2026
2026-01-25 | 22 | 54.2433 | 2026
2026-01-25 | 23 | 52.4648 | 2026
2026-01-26 | 0 | 46.1607 | 2026
2026-01-26 | 1 | 63.0577 | 2026
2026-01-26 | 2 | 47.0357 | 2026
2026-01-26 | 3 | 46.2342 | 2026
2026-01-26 | 4 | 46.3288 | 2026
2026-01-26 | 5 | 46.7107 | 2026
2026-01-26 | 6 | 72.7776 | 2026
2026-01-26 | 7 | 69.0938 | 2026
2026-01-26 | 8 | 17.3653 | 2026
2026-01-26 | 9 | 0 | 2026
2026-01-26 | 10 | 0 | 2026
2026-01-26 | 11 | 0 | 2026
2026-01-26 | 12 | 0 | 2026
2026-01-26 | 13 | 0 | 2026
2026-01-26 | 14 | 0 | 2026
2026-01-26 | 15 | 45.1245 | 2026
2026-01-26 | 16 | 102.9609 | 2026
2026-01-26 | 17 | 107.4041 | 2026
2026-01-26 | 18 | 25.7674 | 2026
2026-01-26 | 19 | 18.6401 | 2026
2026-01-26 | 20 | 90.1056 | 2026
2026-01-26 | 21 | 106.8663 | 2026
2026-01-26 | 22 | 105.8652 | 2026
2026-01-26 | 23 | 103.7695 | 2026
2026-01-27 | 0 | 70.1099 | 2026
2026-01-27 | 1 | 69.3965 | 2026
2026-01-27 | 2 | 56.7962 | 2026
2026-01-27 | 3 | 63.2234 | 2026
2026-01-27 | 4 | 67.9087 | 2026
2026-01-27 | 5 | 68.5129 | 2026
2026-01-27 | 6 | 71.7072 | 2026
2026-01-27 | 7 | 62.3537 | 2026
2026-01-27 | 8 | 0 | 2026
2026-01-27 | 9 | 0 | 2026
2026-01-27 | 10 | 0 | 2026
2026-01-27 | 11 | 0 | 2026
2026-01-27 | 12 | 0 | 2026
2026-01-27 | 13 | 0 | 2026
2026-01-27 | 14 | 24.6319 | 2026
2026-01-27 | 15 | 39.2792 | 2026
2026-01-27 | 16 | 37.1219 | 2026
2026-01-27 | 17 | 27.7255 | 2026
2026-01-27 | 18 | 0 | 2026
2026-01-27 | 19 | 7.8686 | 2026
2026-01-27 | 20 | 67.2015 | 2026
2026-01-27 | 21 | 69.7065 | 2026
2026-01-27 | 22 | 68.8342 | 2026
2026-01-27 | 23 | 67.4085 | 2026
2026-01-28 | 0 | 54.0197 | 2026
2026-01-28 | 1 | 53.3376 | 2026
2026-01-28 | 2 | 66.2879 | 2026
2026-01-28 | 3 | 67.297 | 2026
2026-01-28 | 4 | 67.4589 | 2026
2026-01-28 | 5 | 67.9066 | 2026
2026-01-28 | 6 | 56.0302 | 2026
2026-01-28 | 7 | 60.5673 | 2026
2026-01-28 | 8 | 0 | 2026
2026-01-28 | 9 | 0 | 2026
2026-01-28 | 10 | 0 | 2026
2026-01-28 | 11 | 0 | 2026
2026-01-28 | 12 | 0 | 2026
2026-01-28 | 13 | 0 | 2026
2026-01-28 | 14 | 0 | 2026
2026-01-28 | 15 | 0 | 2026
2026-01-28 | 16 | 0 | 2026
2026-01-28 | 17 | 0 | 2026
2026-01-28 | 18 | 0 | 2026
2026-01-28 | 19 | 15.2026 | 2026
2026-01-28 | 20 | 59.6721 | 2026
2026-01-28 | 21 | 61.439 | 2026
2026-01-28 | 22 | 66.4368 | 2026
2026-01-28 | 23 | 65.3875 | 2026
2026-01-29 | 0 | 49.0712 | 2026
2026-01-29 | 1 | 48.1631 | 2026
2026-01-29 | 2 | 48.2523 | 2026
2026-01-29 | 3 | 48.7899 | 2026
2026-01-29 | 4 | 49.4344 | 2026
2026-01-29 | 5 | 50.4507 | 2026
2026-01-29 | 6 | 50.7369 | 2026
2026-01-29 | 7 | 48.8209 | 2026
2026-01-29 | 8 | 44.2046 | 2026
2026-01-29 | 9 | 36.3547 | 2026
2026-01-29 | 10 | 3.6714 | 2026
2026-01-29 | 11 | 0 | 2026
2026-01-29 | 12 | 0 | 2026
2026-01-29 | 13 | 0 | 2026
2026-01-29 | 14 | 0 | 2026
2026-01-29 | 15 | 0 | 2026
2026-01-29 | 16 | 0 | 2026
2026-01-29 | 17 | 0 | 2026
2026-01-29 | 18 | 0 | 2026
2026-01-29 | 19 | 29.2227 | 2026
2026-01-29 | 20 | 61.019 | 2026
2026-01-29 | 21 | 61.8486 | 2026
2026-01-29 | 22 | 61.4534 | 2026
2026-01-29 | 23 | 60.5602 | 2026
2026-01-30 | 0 | 123.8844 | 2026
2026-01-30 | 1 | 134.9081 | 2026
2026-01-30 | 2 | 116.5014 | 2026
2026-01-30 | 3 | 146.4572 | 2026
2026-01-30 | 4 | 154.9912 | 2026
2026-01-30 | 5 | 192.2442 | 2026
2026-01-30 | 6 | 217.8078 | 2026
2026-01-30 | 7 | 235.1272 | 2026
2026-01-30 | 8 | 105.3622 | 2026
2026-01-30 | 9 | 10.7324 | 2026
2026-01-30 | 10 | 0 | 2026
2026-01-30 | 11 | 0 | 2026
2026-01-30 | 12 | 0 | 2026
2026-01-30 | 13 | 0 | 2026
2026-01-30 | 14 | 0 | 2026
2026-01-30 | 15 | 0 | 2026
2026-01-30 | 16 | 0 | 2026
2026-01-30 | 17 | 0 | 2026
2026-01-30 | 18 | 0 | 2026
2026-01-30 | 19 | 7.2292 | 2026
2026-01-30 | 20 | 52.1489 | 2026
2026-01-30 | 21 | 52.0068 | 2026
2026-01-30 | 22 | 52.5602 | 2026
2026-01-30 | 23 | 50.5314 | 2026
2026-01-31 | 0 | 74.7713 | 2026
2026-01-31 | 1 | 65.3851 | 2026
2026-01-31 | 2 | 51.2434 | 2026
2026-01-31 | 3 | 50.9411 | 2026
2026-01-31 | 4 | 61.8913 | 2026
2026-01-31 | 5 | 71.7039 | 2026
2026-01-31 | 6 | 71.7129 | 2026
2026-01-31 | 7 | 53.8724 | 2026
2026-01-31 | 8 | 0 | 2026
2026-01-31 | 9 | 0 | 2026
2026-01-31 | 10 | 0 | 2026
2026-01-31 | 11 | 0 | 2026
2026-01-31 | 12 | 0 | 2026
2026-01-31 | 13 | 0 | 2026
2026-01-31 | 14 | 0 | 2026
2026-01-31 | 15 | 0 | 2026
2026-01-31 | 16 | 0 | 2026
2026-01-31 | 17 | 0 | 2026
2026-01-31 | 18 | 0 | 2026
2026-01-31 | 19 | 25.7891 | 2026
2026-01-31 | 20 | 63.0409 | 2026
2026-01-31 | 21 | 65.5647 | 2026
2026-01-31 | 22 | 65.2275 | 2026
2026-01-31 | 23 | 64.5262 | 2026
2026-02-01 | 0 | 60.2918 | 2026
2026-02-01 | 1 | 56.0375 | 2026
2026-02-01 | 2 | 52.0519 | 2026
2026-02-01 | 3 | 49.8912 | 2026
2026-02-01 | 4 | 49.282 | 2026
2026-02-01 | 5 | 50.873 | 2026
2026-02-01 | 6 | 54.3662 | 2026
2026-02-01 | 7 | 42.9697 | 2026
2026-02-01 | 8 | 0 | 2026
2026-02-01 | 9 | 0 | 2026
2026-02-01 | 10 | 0 | 2026
2026-02-01 | 11 | 0 | 2026
2026-02-01 | 12 | 0 | 2026
2026-02-01 | 13 | 0 | 2026
2026-02-01 | 14 | 0 | 2026
2026-02-01 | 15 | 0 | 2026
2026-02-01 | 16 | 0 | 2026
2026-02-01 | 17 | 0 | 2026
2026-02-01 | 18 | 0 | 2026
2026-02-01 | 19 | 26.8505 | 2026
2026-02-01 | 20 | 54.3393 | 2026
2026-02-01 | 21 | 54.0666 | 2026
2026-02-01 | 22 | 53.7046 | 2026
2026-02-01 | 23 | 53.6366 | 2026
2026-02-02 | 0 | 57.0425 | 2026
2026-02-02 | 1 | 64.0527 | 2026
2026-02-02 | 2 | 57.2396 | 2026
2026-02-02 | 3 | 47.6738 | 2026
2026-02-02 | 4 | 54.4594 | 2026
2026-02-02 | 5 | 63.5281 | 2026
2026-02-02 | 6 | 64.0303 | 2026
2026-02-02 | 7 | 56.2475 | 2026
2026-02-02 | 8 | 22.0084 | 2026
2026-02-02 | 9 | 0 | 2026
2026-02-02 | 10 | 0 | 2026
2026-02-02 | 11 | 0 | 2026
2026-02-02 | 12 | 0 | 2026
2026-02-02 | 13 | 0 | 2026
2026-02-02 | 14 | 0 | 2026
2026-02-02 | 15 | 0 | 2026
2026-02-02 | 16 | 0 | 2026
2026-02-02 | 17 | 0 | 2026
2026-02-02 | 18 | 0 | 2026
2026-02-02 | 19 | 21.538 | 2026
2026-02-02 | 20 | 71.4383 | 2026
2026-02-02 | 21 | 73.1401 | 2026
2026-02-02 | 22 | 64.9317 | 2026
2026-02-02 | 23 | 62.8534 | 2026
2026-02-03 | 0 | 50.6812 | 2026
2026-02-03 | 1 | 54.4164 | 2026
2026-02-03 | 2 | 75.7085 | 2026
2026-02-03 | 3 | 76.2219 | 2026
2026-02-03 | 4 | 77.6751 | 2026
2026-02-03 | 5 | 78.1534 | 2026
2026-02-03 | 6 | 78.3283 | 2026
2026-02-03 | 7 | 71.9284 | 2026
2026-02-03 | 8 | 0 | 2026
2026-02-03 | 9 | 0 | 2026
2026-02-03 | 10 | 28.5934 | 2026
2026-02-03 | 11 | 29.2462 | 2026
2026-02-03 | 12 | 12.8805 | 2026
2026-02-03 | 13 | 0 | 2026
2026-02-03 | 14 | 0 | 2026
2026-02-03 | 15 | 0 | 2026
2026-02-03 | 16 | 0 | 2026
2026-02-03 | 17 | 0 | 2026
2026-02-03 | 18 | 0 | 2026
2026-02-03 | 19 | 49.3664 | 2026
2026-02-03 | 20 | 87.2549 | 2026
2026-02-03 | 21 | 90.9357 | 2026
2026-02-03 | 22 | 90.1424 | 2026
2026-02-03 | 23 | 76.0084 | 2026
2026-02-04 | 0 | 96.9841 | 2026
2026-02-04 | 1 | 92.5188 | 2026
2026-02-04 | 2 | 69.1239 | 2026
2026-02-04 | 3 | 69.9531 | 2026
2026-02-04 | 4 | 75.6263 | 2026
2026-02-04 | 5 | 76.3268 | 2026
2026-02-04 | 6 | 101.5969 | 2026
2026-02-04 | 7 | 103.4356 | 2026
2026-02-04 | 8 | 29.0879 | 2026
2026-02-04 | 9 | 0 | 2026
2026-02-04 | 10 | 0 | 2026
2026-02-04 | 11 | 0 | 2026
2026-02-04 | 12 | 0 | 2026
2026-02-04 | 13 | 0 | 2026
2026-02-04 | 14 | 0 | 2026
2026-02-04 | 15 | 0 | 2026
2026-02-04 | 16 | 40.007 | 2026
2026-02-04 | 17 | 5.3406 | 2026
2026-02-04 | 18 | 0 | 2026
2026-02-04 | 19 | 34.2446 | 2026
2026-02-04 | 20 | 60.5953 | 2026
2026-02-04 | 21 | 64.8975 | 2026
2026-02-04 | 22 | 64.9674 | 2026
2026-02-04 | 23 | 62.7437 | 2026
2026-02-05 | 0 | 57.0765 | 2026
2026-02-05 | 1 | 61.4692 | 2026
2026-02-05 | 2 | 51.3174 | 2026
2026-02-05 | 3 | 49.1652 | 2026
2026-02-05 | 4 | 49.3607 | 2026
2026-02-05 | 5 | 55.5271 | 2026
2026-02-05 | 6 | 55.7546 | 2026
2026-02-05 | 7 | 59.6184 | 2026
2026-02-05 | 8 | 10.6346 | 2026
2026-02-05 | 9 | 0 | 2026
2026-02-05 | 10 | 0 | 2026
2026-02-05 | 11 | 0 | 2026
2026-02-05 | 12 | 0 | 2026
2026-02-05 | 13 | 0 | 2026
2026-02-05 | 14 | 0 | 2026
2026-02-05 | 15 | 0 | 2026
2026-02-05 | 16 | 0 | 2026
2026-02-05 | 17 | 0 | 2026
2026-02-05 | 18 | 0 | 2026
2026-02-05 | 19 | 19.398 | 2026
2026-02-05 | 20 | 61.0891 | 2026
2026-02-05 | 21 | 54.1071 | 2026
2026-02-05 | 22 | 52.3256 | 2026
2026-02-05 | 23 | 53.3536 | 2026
2026-02-06 | 0 | 47.9731 | 2026
2026-02-06 | 1 | 50.2764 | 2026
2026-02-06 | 2 | 51.4876 | 2026
2026-02-06 | 3 | 47.8443 | 2026
2026-02-06 | 4 | 48.4313 | 2026
2026-02-06 | 5 | 51.0017 | 2026
2026-02-06 | 6 | 51.0503 | 2026
2026-02-06 | 7 | 47.6922 | 2026
2026-02-06 | 8 | 22.1506 | 2026
2026-02-06 | 9 | 0 | 2026
2026-02-06 | 10 | 0 | 2026
2026-02-06 | 11 | 0 | 2026
2026-02-06 | 12 | 0 | 2026
2026-02-06 | 13 | 0 | 2026
2026-02-06 | 14 | 0 | 2026
2026-02-06 | 15 | 0 | 2026
2026-02-06 | 16 | 0 | 2026
2026-02-06 | 17 | 0 | 2026
2026-02-06 | 18 | 0 | 2026
2026-02-06 | 19 | 16.3259 | 2026
2026-02-06 | 20 | 50.549 | 2026
2026-02-06 | 21 | 96.5468 | 2026
2026-02-06 | 22 | 134.4334 | 2026
2026-02-06 | 23 | 53.8224 | 2026
2026-02-07 | 0 | 52.6235 | 2026
2026-02-07 | 1 | 50.665 | 2026
2026-02-07 | 2 | 54.6611 | 2026
2026-02-07 | 3 | 58.5295 | 2026
2026-02-07 | 4 | 62.9882 | 2026
2026-02-07 | 5 | 63.1484 | 2026
2026-02-07 | 6 | 63.6975 | 2026
2026-02-07 | 7 | 61.9461 | 2026
2026-02-07 | 8 | 10.8005 | 2026
2026-02-07 | 9 | 0 | 2026
2026-02-07 | 10 | 0 | 2026
2026-02-07 | 11 | 0 | 2026
2026-02-07 | 12 | 0 | 2026
2026-02-07 | 13 | 0 | 2026
2026-02-07 | 14 | 0 | 2026
2026-02-07 | 15 | 0 | 2026
2026-02-07 | 16 | 0 | 2026
2026-02-07 | 17 | 0 | 2026
2026-02-07 | 18 | 0 | 2026
2026-02-07 | 19 | 10.161 | 2026
2026-02-07 | 20 | 63.6 | 2026
2026-02-07 | 21 | 57.3292 | 2026
2026-02-07 | 22 | 56.358 | 2026
2026-02-07 | 23 | 57.4227 | 2026
2026-02-08 | 0 | 51.7011 | 2026
2026-02-08 | 1 | 50.1202 | 2026
2026-02-08 | 2 | 49.5607 | 2026
2026-02-08 | 3 | 57.7805 | 2026
2026-02-08 | 4 | 59.9394 | 2026
2026-02-08 | 5 | 60.5105 | 2026
2026-02-08 | 6 | 62.3018 | 2026
2026-02-08 | 7 | 60.5298 | 2026
2026-02-08 | 8 | 28.8854 | 2026
2026-02-08 | 9 | 0 | 2026
2026-02-08 | 10 | 0 | 2026
2026-02-08 | 11 | 0 | 2026
2026-02-08 | 12 | 0 | 2026
2026-02-08 | 13 | 0 | 2026
2026-02-08 | 14 | 0 | 2026
2026-02-08 | 15 | 0 | 2026
2026-02-08 | 16 | 0 | 2026
2026-02-08 | 17 | 0 | 2026
2026-02-08 | 18 | 0 | 2026
2026-02-08 | 19 | 6.9546 | 2026
2026-02-08 | 20 | 61.269 | 2026
2026-02-08 | 21 | 61.4424 | 2026
2026-02-08 | 22 | 56.7174 | 2026
2026-02-08 | 23 | 56.9063 | 2026
2026-02-09 | 0 | 51.8132 | 2026
2026-02-09 | 1 | 51.2076 | 2026
2026-02-09 | 2 | 51.2655 | 2026
2026-02-09 | 3 | 51.1805 | 2026
2026-02-09 | 4 | 53.271 | 2026
2026-02-09 | 5 | 60.017 | 2026
2026-02-09 | 6 | 60.2696 | 2026
2026-02-09 | 7 | 76.8645 | 2026
2026-02-09 | 8 | 28.8227 | 2026
2026-02-09 | 9 | 0 | 2026
2026-02-09 | 10 | 0 | 2026
2026-02-09 | 11 | 0 | 2026
2026-02-09 | 12 | 0 | 2026
2026-02-09 | 13 | 0 | 2026
2026-02-09 | 14 | 0 | 2026
2026-02-09 | 15 | 0 | 2026
2026-02-09 | 16 | 0 | 2026
2026-02-09 | 17 | 0 | 2026
2026-02-09 | 18 | 0 | 2026
2026-02-09 | 19 | 24.0954 | 2026
2026-02-09 | 20 | 61.8261 | 2026
2026-02-09 | 21 | 62.1257 | 2026
2026-02-09 | 22 | 43.0873 | 2026
2026-02-09 | 23 | 37.8234 | 2026
2026-02-10 | 0 | 46.6598 | 2026
2026-02-10 | 1 | 50.8734 | 2026
2026-02-10 | 2 | 46.3934 | 2026
2026-02-10 | 3 | 45.1924 | 2026
2026-02-10 | 4 | 55.0953 | 2026
2026-02-10 | 5 | 55.472 | 2026
2026-02-10 | 6 | 60.3616 | 2026
2026-02-10 | 7 | 64.5726 | 2026
2026-02-10 | 8 | 37.2691 | 2026
2026-02-10 | 9 | 0 | 2026
2026-02-10 | 10 | 0 | 2026
2026-02-10 | 11 | 0 | 2026
2026-02-10 | 12 | 0 | 2026
2026-02-10 | 13 | 0 | 2026
2026-02-10 | 14 | 0 | 2026
2026-02-10 | 15 | 0 | 2026
2026-02-10 | 16 | 0 | 2026
2026-02-10 | 17 | 0 | 2026
2026-02-10 | 18 | 0 | 2026
2026-02-10 | 19 | 21.1018 | 2026
2026-02-10 | 20 | 62.702 | 2026
2026-02-10 | 21 | 68.9848 | 2026
2026-02-10 | 22 | 68.6159 | 2026
2026-02-10 | 23 | 56.1312 | 2026
2026-02-11 | 0 | 58.2924 | 2026
2026-02-11 | 1 | 60.3918 | 2026
2026-02-11 | 2 | 59.9773 | 2026
2026-02-11 | 3 | 59.6867 | 2026
2026-02-11 | 4 | 60.1664 | 2026
2026-02-11 | 5 | 63.5695 | 2026
2026-02-11 | 6 | 78.6022 | 2026
2026-02-11 | 7 | 83.3406 | 2026
2026-02-11 | 8 | 29.1925 | 2026
2026-02-11 | 9 | 0 | 2026
2026-02-11 | 10 | 0 | 2026
2026-02-11 | 11 | 0 | 2026
2026-02-11 | 12 | 0 | 2026
2026-02-11 | 13 | 0 | 2026
2026-02-11 | 14 | 3.8642 | 2026
2026-02-11 | 15 | 39.0778 | 2026
2026-02-11 | 16 | 39.8702 | 2026
2026-02-11 | 17 | 7.4122 | 2026
2026-02-11 | 18 | 0 | 2026
2026-02-11 | 19 | 9.4686 | 2026
2026-02-11 | 20 | 61.7055 | 2026
2026-02-11 | 21 | 63.7721 | 2026
2026-02-11 | 22 | 42.7804 | 2026
2026-02-11 | 23 | 47.1312 | 2026
2026-02-12 | 0 | 57.2678 | 2026
2026-02-12 | 1 | 67.1765 | 2026
2026-02-12 | 2 | 67.2384 | 2026
2026-02-12 | 3 | 66.6464 | 2026
2026-02-12 | 4 | 66.2755 | 2026
2026-02-12 | 5 | 74.702 | 2026
2026-02-12 | 6 | 69.5828 | 2026
2026-02-12 | 7 | 74.0321 | 2026
2026-02-12 | 8 | 29.6657 | 2026
2026-02-12 | 9 | 0 | 2026
2026-02-12 | 10 | 0 | 2026
2026-02-12 | 11 | 0 | 2026
2026-02-12 | 12 | 0 | 2026
2026-02-12 | 13 | 0 | 2026
2026-02-12 | 14 | 0 | 2026
2026-02-12 | 15 | 0 | 2026
2026-02-12 | 16 | 0 | 2026
2026-02-12 | 17 | 0 | 2026
2026-02-12 | 18 | 0 | 2026
2026-02-12 | 19 | 28.8503 | 2026
2026-02-12 | 20 | 67.697 | 2026
2026-02-12 | 21 | 60.7649 | 2026
2026-02-12 | 22 | 58.6575 | 2026
2026-02-12 | 23 | 65.8023 | 2026
2026-02-13 | 0 | 69.1946 | 2026
2026-02-13 | 1 | 67.9655 | 2026
2026-02-13 | 2 | 67.3137 | 2026
2026-02-13 | 3 | 66.9717 | 2026
2026-02-13 | 4 | 66.7025 | 2026
2026-02-13 | 5 | 66.562 | 2026
2026-02-13 | 6 | 66.3808 | 2026
2026-02-13 | 7 | 72.0077 | 2026
2026-02-13 | 8 | 31.5181 | 2026
2026-02-13 | 9 | 0 | 2026
2026-02-13 | 10 | 0 | 2026
2026-02-13 | 11 | 0 | 2026
2026-02-13 | 12 | 0 | 2026
2026-02-13 | 13 | 6.4672 | 2026
2026-02-13 | 14 | 38.7251 | 2026
2026-02-13 | 15 | 38.9083 | 2026
2026-02-13 | 16 | 39.0641 | 2026
2026-02-13 | 17 | 32.5792 | 2026
2026-02-13 | 18 | 0 | 2026
2026-02-13 | 19 | 33.5845 | 2026
2026-02-13 | 20 | 77.6815 | 2026
2026-02-13 | 21 | 78.9526 | 2026
2026-02-13 | 22 | 77.3153 | 2026
2026-02-13 | 23 | 75.0328 | 2026
2026-02-14 | 0 | 71.1871 | 2026
2026-02-14 | 1 | 70.9987 | 2026
2026-02-14 | 2 | 89.1839 | 2026
2026-02-14 | 3 | 99.3141 | 2026
2026-02-14 | 4 | 99.3363 | 2026
2026-02-14 | 5 | 99.2646 | 2026
2026-02-14 | 6 | 77.2011 | 2026
2026-02-14 | 7 | 74.6974 | 2026
2026-02-14 | 8 | 36.997 | 2026
2026-02-14 | 9 | 0 | 2026
2026-02-14 | 10 | 0 | 2026
2026-02-14 | 11 | 0 | 2026
2026-02-14 | 12 | 0 | 2026
2026-02-14 | 13 | 0 | 2026
2026-02-14 | 14 | 0 | 2026
2026-02-14 | 15 | 0 | 2026
2026-02-14 | 16 | 0 | 2026
2026-02-14 | 17 | 0 | 2026
2026-02-14 | 18 | 0 | 2026
2026-02-14 | 19 | 26.8936 | 2026
2026-02-14 | 20 | 57.7786 | 2026
2026-02-14 | 21 | 56.007 | 2026
2026-02-14 | 22 | 56.252 | 2026
2026-02-14 | 23 | 57.5566 | 2026
2026-02-15 | 0 | 53.9168 | 2026
2026-02-15 | 1 | 50.2313 | 2026
2026-02-15 | 2 | 53.8284 | 2026
2026-02-15 | 3 | 50.1479 | 2026
2026-02-15 | 4 | 61.388 | 2026
2026-02-15 | 5 | 64.2079 | 2026
2026-02-15 | 6 | 54.8967 | 2026
2026-02-15 | 7 | 51.9856 | 2026
2026-02-15 | 8 | 13.0512 | 2026
2026-02-15 | 9 | 0 | 2026
2026-02-15 | 10 | 0 | 2026
2026-02-15 | 11 | 0 | 2026
2026-02-15 | 12 | 0 | 2026
2026-02-15 | 13 | 0 | 2026
2026-02-15 | 14 | 0 | 2026
2026-02-15 | 15 | 0 | 2026
2026-02-15 | 16 | 0 | 2026
2026-02-15 | 17 | 0 | 2026
2026-02-15 | 18 | 0 | 2026
2026-02-15 | 19 | 13.0181 | 2026
2026-02-15 | 20 | 68.9651 | 2026
2026-02-15 | 21 | 69.8461 | 2026
2026-02-15 | 22 | 59.6255 | 2026
2026-02-15 | 23 | 43.067 | 2026
2026-02-16 | 0 | 52.1404 | 2026
2026-02-16 | 1 | 60.8494 | 2026
2026-02-16 | 2 | 63.1785 | 2026
2026-02-16 | 3 | 62.806 | 2026
2026-02-16 | 4 | 62.7073 | 2026
2026-02-16 | 5 | 70.8974 | 2026
2026-02-16 | 6 | 74.4617 | 2026
2026-02-16 | 7 | 74.828 | 2026
2026-02-16 | 8 | 44.0009 | 2026
2026-02-16 | 9 | 0 | 2026
2026-02-16 | 10 | 0 | 2026
2026-02-16 | 11 | 0 | 2026
2026-02-16 | 12 | 0 | 2026
2026-02-16 | 13 | 0 | 2026
2026-02-16 | 14 | 0 | 2026
2026-02-16 | 15 | 0 | 2026
2026-02-16 | 16 | 0 | 2026
2026-02-16 | 17 | 0 | 2026
2026-02-16 | 18 | 0 | 2026
2026-02-16 | 19 | 0 | 2026
2026-02-16 | 20 | 54.0237 | 2026
2026-02-16 | 21 | 58.4946 | 2026
2026-02-16 | 22 | 56.6607 | 2026
2026-02-16 | 23 | 54.56 | 2026
2026-02-17 | 0 | 51.7475 | 2026
2026-02-17 | 1 | 51.6172 | 2026
2026-02-17 | 2 | 57.1408 | 2026
2026-02-17 | 3 | 65.2363 | 2026
2026-02-17 | 4 | 65.5744 | 2026
2026-02-17 | 5 | 65.9748 | 2026
2026-02-17 | 6 | 66.7623 | 2026
2026-02-17 | 7 | 83.7556 | 2026
2026-02-17 | 8 | 39.721 | 2026
2026-02-17 | 9 | 0 | 2026
2026-02-17 | 10 | 0 | 2026
2026-02-17 | 11 | 0 | 2026
2026-02-17 | 12 | 0 | 2026
2026-02-17 | 13 | 0 | 2026
2026-02-17 | 14 | 37.2411 | 2026
2026-02-17 | 15 | 37.3563 | 2026
2026-02-17 | 16 | 37.991 | 2026
2026-02-17 | 17 | 36.0135 | 2026
2026-02-17 | 18 | 0 | 2026
2026-02-17 | 19 | 18.7769 | 2026
2026-02-17 | 20 | 66.7317 | 2026
2026-02-17 | 21 | 81.1879 | 2026
2026-02-17 | 22 | 61.6317 | 2026
2026-02-17 | 23 | 60.7966 | 2026
2026-02-18 | 0 | 52.3992 | 2026
2026-02-18 | 1 | 51.4762 | 2026
2026-02-18 | 2 | 50.9528 | 2026
2026-02-18 | 3 | 50.1931 | 2026
2026-02-18 | 4 | 47.0062 | 2026
2026-02-18 | 5 | 52.0647 | 2026
2026-02-18 | 6 | 51.8066 | 2026
2026-02-18 | 7 | 62.8226 | 2026
2026-02-18 | 8 | 24.7225 | 2026
2026-02-18 | 9 | 0 | 2026
2026-02-18 | 10 | 0 | 2026
2026-02-18 | 11 | 0 | 2026
2026-02-18 | 12 | 0 | 2026
2026-02-18 | 13 | 0 | 2026
2026-02-18 | 14 | 0 | 2026
2026-02-18 | 15 | 0 | 2026
2026-02-18 | 16 | 0 | 2026
2026-02-18 | 17 | 0 | 2026
2026-02-18 | 18 | 0 | 2026
2026-02-18 | 19 | 34.2552 | 2026
2026-02-18 | 20 | 59.5823 | 2026
2026-02-18 | 21 | 60.7292 | 2026
2026-02-18 | 22 | 44.5675 | 2026
2026-02-18 | 23 | 40.1516 | 2026
2026-02-19 | 0 | 41.3037 | 2026
2026-02-19 | 1 | 54.6221 | 2026
2026-02-19 | 2 | 50.4772 | 2026
2026-02-19 | 3 | 33.9551 | 2026
2026-02-19 | 4 | 39.1305 | 2026
2026-02-19 | 5 | 50.4282 | 2026
2026-02-19 | 6 | 51.5672 | 2026
2026-02-19 | 7 | 56.7894 | 2026
2026-02-19 | 8 | 17.0608 | 2026
2026-02-19 | 9 | 0 | 2026
2026-02-19 | 10 | 0 | 2026
2026-02-19 | 11 | 0 | 2026
2026-02-19 | 12 | 0 | 2026
2026-02-19 | 13 | 0 | 2026
2026-02-19 | 14 | 0 | 2026
2026-02-19 | 15 | 0 | 2026
2026-02-19 | 16 | 0 | 2026
2026-02-19 | 17 | 0 | 2026
2026-02-19 | 18 | 0 | 2026
2026-02-19 | 19 | 23.3611 | 2026
2026-02-19 | 20 | 60.1312 | 2026
2026-02-19 | 21 | 59.8445 | 2026
2026-02-19 | 22 | 59.3669 | 2026
2026-02-19 | 23 | 58.5269 | 2026
2026-02-20 | 0 | 50.6369 | 2026
2026-02-20 | 1 | 47.8456 | 2026
2026-02-20 | 2 | 50.586 | 2026
2026-02-20 | 3 | 51.5751 | 2026
2026-02-20 | 4 | 52.2354 | 2026
2026-02-20 | 5 | 59.8154 | 2026
2026-02-20 | 6 | 62.0822 | 2026
2026-02-20 | 7 | 80.8444 | 2026
2026-02-20 | 8 | 60.3862 | 2026
2026-02-20 | 9 | 24.9362 | 2026
2026-02-20 | 10 | 0 | 2026
2026-02-20 | 11 | 0 | 2026
2026-02-20 | 12 | 0 | 2026
2026-02-20 | 13 | 0 | 2026
2026-02-20 | 14 | 0 | 2026
2026-02-20 | 15 | 0 | 2026
2026-02-20 | 16 | 0 | 2026
2026-02-20 | 17 | 0 | 2026
2026-02-20 | 18 | 0 | 2026
2026-02-20 | 19 | 29.8173 | 2026
2026-02-20 | 20 | 67.061 | 2026
2026-02-20 | 21 | 80.3921 | 2026
2026-02-20 | 22 | 90.3458 | 2026
2026-02-20 | 23 | 66.9256 | 2026
2026-02-21 | 0 | 64.7678 | 2026
2026-02-21 | 1 | 66.8851 | 2026
2026-02-21 | 2 | 62.1501 | 2026
2026-02-21 | 3 | 64.7986 | 2026
2026-02-21 | 4 | 64.6221 | 2026
2026-02-21 | 5 | 64.6408 | 2026
2026-02-21 | 6 | 58.9959 | 2026
2026-02-21 | 7 | 55.2974 | 2026
2026-02-21 | 8 | 20.5632 | 2026
2026-02-21 | 9 | 0 | 2026
2026-02-21 | 10 | 0 | 2026
2026-02-21 | 11 | 0 | 2026
2026-02-21 | 12 | 0 | 2026
2026-02-21 | 13 | 0 | 2026
2026-02-21 | 14 | 0 | 2026
2026-02-21 | 15 | 0 | 2026
2026-02-21 | 16 | 0 | 2026
2026-02-21 | 17 | 0 | 2026
2026-02-21 | 18 | 0 | 2026
2026-02-21 | 19 | 25.9237 | 2026
2026-02-21 | 20 | 59.9932 | 2026
2026-02-21 | 21 | 59.3484 | 2026
2026-02-21 | 22 | 57.9232 | 2026
2026-02-21 | 23 | 57.14 | 2026
2026-02-22 | 0 | 51.2082 | 2026
2026-02-22 | 1 | 50.6369 | 2026
2026-02-22 | 2 | 50.348 | 2026
2026-02-22 | 3 | 50.2526 | 2026
2026-02-22 | 4 | 50.058 | 2026
2026-02-22 | 5 | 50.1631 | 2026
2026-02-22 | 6 | 50.9316 | 2026
2026-02-22 | 7 | 46.7447 | 2026
2026-02-22 | 8 | 9.608 | 2026
2026-02-22 | 9 | 0 | 2026
2026-02-22 | 10 | 0 | 2026
2026-02-22 | 11 | 0 | 2026
2026-02-22 | 12 | 0 | 2026
2026-02-22 | 13 | 0 | 2026
2026-02-22 | 14 | 0 | 2026
2026-02-22 | 15 | 0 | 2026
2026-02-22 | 16 | 0 | 2026
2026-02-22 | 17 | 0 | 2026
2026-02-22 | 18 | 0 | 2026
2026-02-22 | 19 | 28.9615 | 2026
2026-02-22 | 20 | 61.0663 | 2026
2026-02-22 | 21 | 62.6491 | 2026
2026-02-22 | 22 | 62.1056 | 2026
2026-02-22 | 23 | 61.2601 | 2026
2026-02-23 | 0 | 60.0089 | 2026
2026-02-23 | 1 | 60.3731 | 2026
2026-02-23 | 2 | 70.4596 | 2026
2026-02-23 | 3 | 59.3109 | 2026
2026-02-23 | 4 | 61.9411 | 2026
2026-02-23 | 5 | 61.7078 | 2026
2026-02-23 | 6 | 61.5841 | 2026
2026-02-23 | 7 | 62.0444 | 2026
2026-02-23 | 8 | 48.0002 | 2026
2026-02-23 | 9 | 0 | 2026
2026-02-23 | 10 | 0 | 2026
2026-02-23 | 11 | 0 | 2026
2026-02-23 | 12 | 0 | 2026
2026-02-23 | 13 | 0 | 2026
2026-02-23 | 14 | 0 | 2026
2026-02-23 | 15 | 0 | 2026
2026-02-23 | 16 | 0 | 2026
2026-02-23 | 17 | 0 | 2026
2026-02-23 | 18 | 0 | 2026
2026-02-23 | 19 | 46.0108 | 2026
2026-02-23 | 20 | 137.2441 | 2026
2026-02-23 | 21 | 145.4474 | 2026
2026-02-23 | 22 | 68.8475 | 2026
2026-02-23 | 23 | 65.017 | 2026
2026-02-24 | 0 | 62.5927 | 2026
2026-02-24 | 1 | 62.9268 | 2026
2026-02-24 | 2 | 59.2614 | 2026
2026-02-24 | 3 | 62.7226 | 2026
2026-02-24 | 4 | 60.3544 | 2026
2026-02-24 | 5 | 57.8618 | 2026
2026-02-24 | 6 | 62.3253 | 2026
2026-02-24 | 7 | 60.8278 | 2026
2026-02-24 | 8 | 24.0054 | 2026
2026-02-24 | 9 | 0 | 2026
2026-02-24 | 10 | 0 | 2026
2026-02-24 | 11 | 0 | 2026
2026-02-24 | 12 | 0 | 2026
2026-02-24 | 13 | 0 | 2026
2026-02-24 | 14 | 3.9947 | 2026
2026-02-24 | 15 | 45.3372 | 2026
2026-02-24 | 16 | 43.8792 | 2026
2026-02-24 | 17 | 38.3334 | 2026
2026-02-24 | 18 | 32.0659 | 2026
2026-02-24 | 19 | 61.3494 | 2026
2026-02-24 | 20 | 249.44 | 2026
2026-02-24 | 21 | 248.7198 | 2026
2026-02-24 | 22 | 242.9192 | 2026
2026-02-24 | 23 | 237.6855 | 2026
2026-02-25 | 0 | 120.4931 | 2026
2026-02-25 | 1 | 88.4876 | 2026
2026-02-25 | 2 | 87.6965 | 2026
2026-02-25 | 3 | 87.0844 | 2026
2026-02-25 | 4 | 86.8667 | 2026
2026-02-25 | 5 | 86.8645 | 2026
2026-02-25 | 6 | 100.3685 | 2026
2026-02-25 | 7 | 107.2288 | 2026
2026-02-25 | 8 | 38.2027 | 2026
2026-02-25 | 9 | 0 | 2026
2026-02-25 | 10 | 0 | 2026
2026-02-25 | 11 | 0 | 2026
2026-02-25 | 12 | 0 | 2026
2026-02-25 | 13 | 0 | 2026
2026-02-25 | 14 | 30.9366 | 2026
2026-02-25 | 15 | 35.5547 | 2026
2026-02-25 | 16 | 33.3376 | 2026
2026-02-25 | 17 | 0 | 2026
2026-02-25 | 18 | 0 | 2026
2026-02-25 | 19 | 73.9155 | 2026
2026-02-25 | 20 | 96.9986 | 2026
2026-02-25 | 21 | 52.492 | 2026
2026-02-25 | 22 | 51.5739 | 2026
2026-02-25 | 23 | 142.8826 | 2026
2026-02-26 | 0 | 144.9639 | 2026
2026-02-26 | 1 | 189.4048 | 2026
2026-02-26 | 2 | 174.953 | 2026
2026-02-26 | 3 | 107.579 | 2026
2026-02-26 | 4 | 166.3621 | 2026
2026-02-26 | 5 | 172.7697 | 2026
2026-02-26 | 6 | 174.2999 | 2026
2026-02-26 | 7 | 95.6935 | 2026
2026-02-26 | 8 | 44.076 | 2026
2026-02-26 | 9 | 0 | 2026
2026-02-26 | 10 | 0 | 2026
2026-02-26 | 11 | 0 | 2026
2026-02-26 | 12 | 0 | 2026
2026-02-26 | 13 | 0 | 2026
2026-02-26 | 14 | 0 | 2026
2026-02-26 | 15 | 0 | 2026
2026-02-26 | 16 | 0 | 2026
2026-02-26 | 17 | 0 | 2026
2026-02-26 | 18 | 0 | 2026
2026-02-26 | 19 | 53.991 | 2026
2026-02-26 | 20 | 89.0718 | 2026
2026-02-26 | 21 | 200.9075 | 2026
2026-02-26 | 22 | 192.0808 | 2026
2026-02-26 | 23 | 108.2136 | 2026
2026-02-27 | 0 | 68.8408 | 2026
2026-02-27 | 1 | 73.6428 | 2026
2026-02-27 | 2 | 135.668 | 2026
2026-02-27 | 3 | 90.3546 | 2026
2026-02-27 | 4 | 67.2952 | 2026
2026-02-27 | 5 | 122.9627 | 2026
2026-02-27 | 6 | 102.8205 | 2026
2026-02-27 | 7 | 143.4097 | 2026
2026-02-27 | 8 | 38.4234 | 2026
2026-02-27 | 9 | 0 | 2026
2026-02-27 | 10 | 0 | 2026
2026-02-27 | 11 | 0 | 2026
2026-02-27 | 12 | 0 | 2026
2026-02-27 | 13 | 0 | 2026
2026-02-27 | 14 | 0 | 2026
2026-02-27 | 15 | 0 | 2026
2026-02-27 | 16 | 0 | 2026
2026-02-27 | 17 | 0 | 2026
2026-02-27 | 18 | 0 | 2026
2026-02-27 | 19 | 47.7478 | 2026
2026-02-27 | 20 | 69.2671 | 2026
2026-02-27 | 21 | 72.463 | 2026
2026-02-27 | 22 | 120.1837 | 2026
2026-02-27 | 23 | 72.0882 | 2026
2026-02-28 | 0 | 74.7899 | 2026
2026-02-28 | 1 | 73.9474 | 2026
2026-02-28 | 2 | 73.336 | 2026
2026-02-28 | 3 | 73.0761 | 2026
2026-02-28 | 4 | 62.4183 | 2026
2026-02-28 | 5 | 72.8305 | 2026
2026-02-28 | 6 | 72.6118 | 2026
2026-02-28 | 7 | 90.7754 | 2026
2026-02-28 | 8 | 19.4333 | 2026
2026-02-28 | 9 | 0 | 2026
2026-02-28 | 10 | 0 | 2026
2026-02-28 | 11 | 0 | 2026
2026-02-28 | 12 | 0 | 2026
2026-02-28 | 13 | 0 | 2026
2026-02-28 | 14 | 0 | 2026
2026-02-28 | 15 | 0 | 2026
2026-02-28 | 16 | 0 | 2026
2026-02-28 | 17 | 0 | 2026
2026-02-28 | 18 | 0 | 2026
2026-02-28 | 19 | 43.9069 | 2026
2026-02-28 | 20 | 70.6859 | 2026
2026-02-28 | 21 | 71.0298 | 2026
2026-02-28 | 22 | 69.3603 | 2026
2026-02-28 | 23 | 67.3796 | 2026
2026-03-01 | 0 | 63.1334 | 2026
2026-03-01 | 1 | 64.1903 | 2026
2026-03-01 | 2 | 64.1749 | 2026
2026-03-01 | 3 | 63.7244 | 2026
2026-03-01 | 4 | 55.3295 | 2026
2026-03-01 | 5 | 51.9156 | 2026
2026-03-01 | 6 | 41.2143 | 2026
2026-03-01 | 7 | 43.3169 | 2026
2026-03-01 | 8 | 5.2742 | 2026
2026-03-01 | 9 | 0 | 2026
2026-03-01 | 10 | 0 | 2026
2026-03-01 | 11 | 0 | 2026
2026-03-01 | 12 | 0 | 2026
2026-03-01 | 13 | 0 | 2026
2026-03-01 | 14 | 0 | 2026
2026-03-01 | 15 | 0 | 2026
2026-03-01 | 16 | 0 | 2026
2026-03-01 | 17 | 0 | 2026
2026-03-01 | 18 | 0 | 2026
2026-03-01 | 19 | 38.2016 | 2026
2026-03-01 | 20 | 53.6246 | 2026
2026-03-01 | 21 | 55.8594 | 2026
2026-03-01 | 22 | 51.8568 | 2026
2026-03-01 | 23 | 52.0036 | 2026
2026-03-02 | 0 | 54.3207 | 2026
2026-03-02 | 1 | 56.202 | 2026
2026-03-02 | 2 | 55.5857 | 2026
2026-03-02 | 3 | 49.9089 | 2026
2026-03-02 | 4 | 51.0872 | 2026
2026-03-02 | 5 | 53.4174 | 2026
2026-03-02 | 6 | 55.7841 | 2026
2026-03-02 | 7 | 69.5513 | 2026
2026-03-02 | 8 | 28.5539 | 2026
2026-03-02 | 9 | 0 | 2026
2026-03-02 | 10 | 0 | 2026
2026-03-02 | 11 | 0 | 2026
2026-03-02 | 12 | 24.9418 | 2026
2026-03-02 | 13 | 35.8889 | 2026
2026-03-02 | 14 | 12.9538 | 2026
2026-03-02 | 15 | 22.5311 | 2026
2026-03-02 | 16 | 6.9142 | 2026
2026-03-02 | 17 | 0 | 2026
2026-03-02 | 18 | 0 | 2026
2026-03-02 | 19 | 39.4019 | 2026
2026-03-02 | 20 | 61.9764 | 2026
2026-03-02 | 21 | 61.79 | 2026
2026-03-02 | 22 | 55.1449 | 2026
2026-03-02 | 23 | 53.745 | 2026
2026-03-03 | 0 | 51.4394 | 2026
2026-03-03 | 1 | 51.2945 | 2026
2026-03-03 | 2 | 67.2088 | 2026
2026-03-03 | 3 | 77.7571 | 2026
2026-03-03 | 4 | 77.6752 | 2026
2026-03-03 | 5 | 77.6771 | 2026
2026-03-03 | 6 | 76.6132 | 2026
2026-03-03 | 7 | 76.4409 | 2026
2026-03-03 | 8 | 23.7309 | 2026
2026-03-03 | 9 | 0 | 2026
2026-03-03 | 10 | 0 | 2026
2026-03-03 | 11 | 0 | 2026
2026-03-03 | 12 | 0 | 2026
2026-03-03 | 13 | 0 | 2026
2026-03-03 | 14 | 0 | 2026
2026-03-03 | 15 | 0 | 2026
2026-03-03 | 16 | 0 | 2026
2026-03-03 | 17 | 0 | 2026
2026-03-03 | 18 | 0 | 2026
2026-03-03 | 19 | 34.7108 | 2026
2026-03-03 | 20 | 66.3302 | 2026
2026-03-03 | 21 | 69.4736 | 2026
2026-03-03 | 22 | 62.2627 | 2026
2026-03-03 | 23 | 54.9045 | 2026
2026-03-04 | 0 | 59.2166 | 2026
2026-03-04 | 1 | 53.6671 | 2026
2026-03-04 | 2 | 47.5963 | 2026
2026-03-04 | 3 | 52.3515 | 2026
2026-03-04 | 4 | 52.4801 | 2026
2026-03-04 | 5 | 55.9734 | 2026
2026-03-04 | 6 | 61.3442 | 2026
2026-03-04 | 7 | 61.7871 | 2026
2026-03-04 | 8 | 19.9451 | 2026
2026-03-04 | 9 | 0 | 2026
2026-03-04 | 10 | 0 | 2026
2026-03-04 | 11 | 0 | 2026
2026-03-04 | 12 | 0 | 2026
2026-03-04 | 13 | 0 | 2026
2026-03-04 | 14 | 0 | 2026
2026-03-04 | 15 | 0 | 2026
2026-03-04 | 16 | 0 | 2026
2026-03-04 | 17 | 0 | 2026
2026-03-04 | 18 | 0 | 2026
2026-03-04 | 19 | 44.7738 | 2026
2026-03-04 | 20 | 69.4712 | 2026
2026-03-04 | 21 | 70.892 | 2026
2026-03-04 | 22 | 69.5798 | 2026
2026-03-04 | 23 | 68.5964 | 2026
2026-03-05 | 0 | 58.47 | 2026
2026-03-05 | 1 | 54.7216 | 2026
2026-03-05 | 2 | 54.034 | 2026
2026-03-05 | 3 | 48.5585 | 2026
2026-03-05 | 4 | 46.3886 | 2026
2026-03-05 | 5 | 47.4208 | 2026
2026-03-05 | 6 | 52.1784 | 2026
2026-03-05 | 7 | 56.0897 | 2026
2026-03-05 | 8 | 20.9462 | 2026
2026-03-05 | 9 | 0 | 2026
2026-03-05 | 10 | 0 | 2026
2026-03-05 | 11 | 0 | 2026
2026-03-05 | 12 | 0 | 2026
2026-03-05 | 13 | 0 | 2026
2026-03-05 | 14 | 0 | 2026
2026-03-05 | 15 | 0 | 2026
2026-03-05 | 16 | 0 | 2026
2026-03-05 | 17 | 0 | 2026
2026-03-05 | 18 | 0 | 2026
2026-03-05 | 19 | 150.8988 | 2026
2026-03-05 | 20 | 240.7641 | 2026
2026-03-05 | 21 | 233.6413 | 2026
2026-03-05 | 22 | 126.3579 | 2026
2026-03-05 | 23 | 68.1566 | 2026
2026-03-06 | 0 | 60.7656 | 2026
2026-03-06 | 1 | 59.0046 | 2026
2026-03-06 | 2 | 60.2672 | 2026
2026-03-06 | 3 | 59.0092 | 2026
2026-03-06 | 4 | 53.3478 | 2026
2026-03-06 | 5 | 53.2893 | 2026
2026-03-06 | 6 | 60.7328 | 2026
2026-03-06 | 7 | 61.462 | 2026
2026-03-06 | 8 | 42.2278 | 2026
2026-03-06 | 9 | 0 | 2026
2026-03-06 | 10 | 0 | 2026
2026-03-06 | 11 | 0 | 2026
2026-03-06 | 12 | 21.0883 | 2026
2026-03-06 | 13 | 35.1006 | 2026
2026-03-06 | 14 | 33.0524 | 2026
2026-03-06 | 15 | 6.8075 | 2026
2026-03-06 | 16 | 0 | 2026
2026-03-06 | 17 | 0 | 2026
2026-03-06 | 18 | 0 | 2026
2026-03-06 | 19 | 49.6859 | 2026
2026-03-06 | 20 | 80.6732 | 2026
2026-03-06 | 21 | 81.4311 | 2026
2026-03-06 | 22 | 69.0684 | 2026
2026-03-06 | 23 | 62.218 | 2026
2026-03-07 | 0 | 58.7588 | 2026
2026-03-07 | 1 | 59.1211 | 2026
2026-03-07 | 2 | 59.671 | 2026
2026-03-07 | 3 | 54.4667 | 2026
2026-03-07 | 4 | 54.2133 | 2026
2026-03-07 | 5 | 50.0908 | 2026
2026-03-07 | 6 | 54.2234 | 2026
2026-03-07 | 7 | 54.6233 | 2026
2026-03-07 | 8 | 19.9784 | 2026
2026-03-07 | 9 | 4.2669 | 2026
2026-03-07 | 10 | 28.1562 | 2026
2026-03-07 | 11 | 3.2873 | 2026
2026-03-07 | 12 | 0 | 2026
2026-03-07 | 13 | 0 | 2026
2026-03-07 | 14 | 0 | 2026
2026-03-07 | 15 | 0 | 2026
2026-03-07 | 16 | 0 | 2026
2026-03-07 | 17 | 0 | 2026
2026-03-07 | 18 | 0 | 2026
2026-03-07 | 19 | 34.1326 | 2026
2026-03-07 | 20 | 56.3538 | 2026
2026-03-07 | 21 | 47.1582 | 2026
2026-03-07 | 22 | 51.8527 | 2026
2026-03-07 | 23 | 56.4326 | 2026
2026-03-08 | 0 | 58.5085 | 2026
2026-03-08 | 1 | 55.6167 | 2026
2026-03-08 | 2 | 49.7802 | 2026
2026-03-08 | 3 | 48.7806 | 2026
2026-03-08 | 4 | 49.5758 | 2026
2026-03-08 | 5 | 49.3149 | 2026
2026-03-08 | 6 | 53.5981 | 2026
2026-03-08 | 7 | 37.2471 | 2026
2026-03-08 | 8 | 20.4737 | 2026
2026-03-08 | 9 | 0 | 2026
2026-03-08 | 10 | 0 | 2026
2026-03-08 | 11 | 0 | 2026
2026-03-08 | 12 | 0 | 2026
2026-03-08 | 13 | 0 | 2026
2026-03-08 | 14 | 0 | 2026
2026-03-08 | 15 | 0 | 2026
2026-03-08 | 16 | 0 | 2026
2026-03-08 | 17 | 0 | 2026
2026-03-08 | 18 | 0 | 2026
2026-03-08 | 19 | 36.6616 | 2026
2026-03-08 | 20 | 55.4398 | 2026
2026-03-08 | 21 | 56.7013 | 2026
2026-03-08 | 22 | 54.7787 | 2026
2026-03-08 | 23 | 48.8535 | 2026
2026-03-09 | 0 | 45.0862 | 2026
2026-03-09 | 1 | 53.0151 | 2026
2026-03-09 | 2 | 53.9575 | 2026
2026-03-09 | 3 | 51.1114 | 2026
2026-03-09 | 4 | 52.1989 | 2026
2026-03-09 | 5 | 53.2959 | 2026
2026-03-09 | 6 | 55.5034 | 2026
2026-03-09 | 7 | 57.2003 | 2026
2026-03-09 | 8 | 31.6293 | 2026
2026-03-09 | 9 | 0 | 2026
2026-03-09 | 10 | 0 | 2026
2026-03-09 | 11 | 0 | 2026
2026-03-09 | 12 | 0 | 2026
2026-03-09 | 13 | 0 | 2026
2026-03-09 | 14 | 0 | 2026
2026-03-09 | 15 | 0 | 2026
2026-03-09 | 16 | 0 | 2026
2026-03-09 | 17 | 0 | 2026
2026-03-09 | 18 | 0 | 2026
2026-03-09 | 19 | 56.372 | 2026
2026-03-09 | 20 | 132.7685 | 2026
2026-03-09 | 21 | 271.519 | 2026
2026-03-09 | 22 | 156.9557 | 2026
2026-03-09 | 23 | 57.4989 | 2026
2026-03-10 | 0 | 45.805 | 2026
2026-03-10 | 1 | 49.8641 | 2026
2026-03-10 | 2 | 54.8989 | 2026
2026-03-10 | 3 | 54.8798 | 2026
2026-03-10 | 4 | 54.9653 | 2026
2026-03-10 | 5 | 54.9381 | 2026
2026-03-10 | 6 | 60.0541 | 2026
2026-03-10 | 7 | 66.6572 | 2026
2026-03-10 | 8 | 39.5044 | 2026
2026-03-10 | 9 | 0 | 2026
2026-03-10 | 10 | 0 | 2026
2026-03-10 | 11 | 11.0964 | 2026
2026-03-10 | 12 | 31.4239 | 2026
2026-03-10 | 13 | 37.0058 | 2026
2026-03-10 | 14 | 34.296 | 2026
2026-03-10 | 15 | 37.8951 | 2026
2026-03-10 | 16 | 46.0423 | 2026
2026-03-10 | 17 | 25.4931 | 2026
2026-03-10 | 18 | 0 | 2026
2026-03-10 | 19 | 51.0393 | 2026
2026-03-10 | 20 | 230.9901 | 2026
2026-03-10 | 21 | 228.6768 | 2026
2026-03-10 | 22 | 135.5154 | 2026
2026-03-10 | 23 | 61.3572 | 2026
2026-03-11 | 0 | 56.3888 | 2026
2026-03-11 | 1 | 55.9003 | 2026
2026-03-11 | 2 | 56.0907 | 2026
2026-03-11 | 3 | 57.3739 | 2026
2026-03-11 | 4 | 60.7365 | 2026
2026-03-11 | 5 | 60.7365 | 2026
2026-03-11 | 6 | 61.4666 | 2026
2026-03-11 | 7 | 65.6273 | 2026
2026-03-11 | 8 | 33.2867 | 2026
2026-03-11 | 9 | 0 | 2026
2026-03-11 | 10 | 0 | 2026
2026-03-11 | 11 | 0 | 2026
2026-03-11 | 12 | 0 | 2026
2026-03-11 | 13 | 0 | 2026
2026-03-11 | 14 | 20.3152 | 2026
2026-03-11 | 15 | 29.6919 | 2026
2026-03-11 | 16 | 30.0705 | 2026
2026-03-11 | 17 | 30.3565 | 2026
2026-03-11 | 18 | 0 | 2026
2026-03-11 | 19 | 84.0227 | 2026
2026-03-11 | 20 | 231.4091 | 2026
2026-03-11 | 21 | 230.38 | 2026
2026-03-11 | 22 | 134.5359 | 2026
2026-03-11 | 23 | 58.2119 | 2026
2026-03-12 | 0 | 55.5874 | 2026
2026-03-12 | 1 | 54.7065 | 2026
2026-03-12 | 2 | 56.1562 | 2026
2026-03-12 | 3 | 58.3299 | 2026
2026-03-12 | 4 | 56.2408 | 2026
2026-03-12 | 5 | 55.0164 | 2026
2026-03-12 | 6 | 55.528 | 2026
2026-03-12 | 7 | 56.1325 | 2026
2026-03-12 | 8 | 30.049 | 2026
2026-03-12 | 9 | 0 | 2026
2026-03-12 | 10 | 0 | 2026
2026-03-12 | 11 | 0 | 2026
2026-03-12 | 12 | 0 | 2026
2026-03-12 | 13 | 0 | 2026
2026-03-12 | 14 | 0 | 2026
2026-03-12 | 15 | 0 | 2026
2026-03-12 | 16 | 0 | 2026
2026-03-12 | 17 | 0 | 2026
2026-03-12 | 18 | 0 | 2026
2026-03-12 | 19 | 123.0229 | 2026
2026-03-12 | 20 | 223.4098 | 2026
2026-03-12 | 21 | 223.3539 | 2026
2026-03-12 | 22 | 124.1504 | 2026
2026-03-12 | 23 | 52.0233 | 2026
2026-03-13 | 0 | 53.0906 | 2026
2026-03-13 | 1 | 52.5729 | 2026
2026-03-13 | 2 | 50.3716 | 2026
2026-03-13 | 3 | 53.0699 | 2026
2026-03-13 | 4 | 53.202 | 2026
2026-03-13 | 5 | 54.391 | 2026
2026-03-13 | 6 | 55.1267 | 2026
2026-03-13 | 7 | 55.3041 | 2026
2026-03-13 | 8 | 28.9245 | 2026
2026-03-13 | 9 | 0 | 2026
2026-03-13 | 10 | 0 | 2026
2026-03-13 | 11 | 0 | 2026
2026-03-13 | 12 | 0 | 2026
2026-03-13 | 13 | 0 | 2026
2026-03-13 | 14 | 0 | 2026
2026-03-13 | 15 | 0 | 2026
2026-03-13 | 16 | 0 | 2026
2026-03-13 | 17 | 0 | 2026
2026-03-13 | 18 | 0 | 2026
2026-03-13 | 19 | 46.1225 | 2026
2026-03-13 | 20 | 59.4492 | 2026
2026-03-13 | 21 | 59.1124 | 2026
2026-03-13 | 22 | 57.724 | 2026
2026-03-13 | 23 | 57.4827 | 2026
2026-03-14 | 0 | 58.7045 | 2026
2026-03-14 | 1 | 57.851 | 2026
2026-03-14 | 2 | 57.4286 | 2026
2026-03-14 | 3 | 57.3258 | 2026
2026-03-14 | 4 | 57.0391 | 2026
2026-03-14 | 5 | 55.4601 | 2026
2026-03-14 | 6 | 55.6307 | 2026
2026-03-14 | 7 | 57.1041 | 2026
2026-03-14 | 8 | 54.6475 | 2026
2026-03-14 | 9 | 0 | 2026
2026-03-14 | 10 | 0 | 2026
2026-03-14 | 11 | 0 | 2026
2026-03-14 | 12 | 17.5526 | 2026
2026-03-14 | 13 | 6.1482 | 2026
2026-03-14 | 14 | 0 | 2026
2026-03-14 | 15 | 0 | 2026
2026-03-14 | 16 | 0 | 2026
2026-03-14 | 17 | 0 | 2026
2026-03-14 | 18 | 0 | 2026
2026-03-14 | 19 | 48.7706 | 2026
2026-03-14 | 20 | 53.6851 | 2026
2026-03-14 | 21 | 51.4899 | 2026
2026-03-14 | 22 | 50.9985 | 2026
2026-03-14 | 23 | 54.3142 | 2026
2026-03-15 | 0 | 44.5615 | 2026
2026-03-15 | 1 | 43.7312 | 2026
2026-03-15 | 2 | 49.9764 | 2026
2026-03-15 | 3 | 49.5269 | 2026
2026-03-15 | 4 | 49.9312 | 2026
2026-03-15 | 5 | 51.838 | 2026
2026-03-15 | 6 | 55.9644 | 2026
2026-03-15 | 7 | 56.5989 | 2026
2026-03-15 | 8 | 11.1637 | 2026
2026-03-15 | 9 | 0 | 2026
2026-03-15 | 10 | 0 | 2026
2026-03-15 | 11 | 0 | 2026
2026-03-15 | 12 | 0 | 2026
2026-03-15 | 13 | 0 | 2026
2026-03-15 | 14 | 0 | 2026
2026-03-15 | 15 | 0 | 2026
2026-03-15 | 16 | 0 | 2026
2026-03-15 | 17 | 0 | 2026
2026-03-15 | 18 | 0 | 2026
2026-03-15 | 19 | 54.5069 | 2026
2026-03-15 | 20 | 64.0664 | 2026
2026-03-15 | 21 | 69.7239 | 2026
2026-03-15 | 22 | 69.6258 | 2026
2026-03-15 | 23 | 68.9368 | 2026
2026-03-16 | 0 | 65.7308 | 2026
2026-03-16 | 1 | 65.5789 | 2026
2026-03-16 | 2 | 64.4085 | 2026
2026-03-16 | 3 | 57.5751 | 2026
2026-03-16 | 4 | 56.6845 | 2026
2026-03-16 | 5 | 54.7792 | 2026
2026-03-16 | 6 | 55.5701 | 2026
2026-03-16 | 7 | 56.7257 | 2026
2026-03-16 | 8 | 20.4753 | 2026
2026-03-16 | 9 | 7.8545 | 2026
2026-03-16 | 10 | 0 | 2026
2026-03-16 | 11 | 0 | 2026
2026-03-16 | 12 | 0 | 2026
2026-03-16 | 13 | 0 | 2026
2026-03-16 | 14 | 0 | 2026
2026-03-16 | 15 | 0 | 2026
2026-03-16 | 16 | 0 | 2026
2026-03-16 | 17 | 15.8708 | 2026
2026-03-16 | 18 | 0 | 2026
2026-03-16 | 19 | 56.6416 | 2026
2026-03-16 | 20 | 60.7392 | 2026
2026-03-16 | 21 | 58.6528 | 2026
2026-03-16 | 22 | 62.4324 | 2026
2026-03-16 | 23 | 62.3228 | 2026
2026-03-17 | 0 | 58.1098 | 2026
2026-03-17 | 1 | 56.2489 | 2026
2026-03-17 | 2 | 57.3847 | 2026
2026-03-17 | 3 | 60.7429 | 2026
2026-03-17 | 4 | 59.5276 | 2026
2026-03-17 | 5 | 58.2394 | 2026
2026-03-17 | 6 | 73.8904 | 2026
2026-03-17 | 7 | 82.4479 | 2026
2026-03-17 | 8 | 69.547 | 2026
2026-03-17 | 9 | 48.6181 | 2026
2026-03-17 | 10 | 37.9134 | 2026
2026-03-17 | 11 | 36.2676 | 2026
2026-03-17 | 12 | 41.1185 | 2026
2026-03-17 | 13 | 48.8656 | 2026
2026-03-17 | 14 | 49.3935 | 2026
2026-03-17 | 15 | 44.1784 | 2026
2026-03-17 | 16 | 39.5886 | 2026
2026-03-17 | 17 | 39.466 | 2026
2026-03-17 | 18 | 40.1243 | 2026
2026-03-17 | 19 | 91.5497 | 2026
2026-03-17 | 20 | 81.4316 | 2026
2026-03-17 | 21 | 78.025 | 2026
2026-03-17 | 22 | 63.2192 | 2026
2026-03-17 | 23 | 58.624 | 2026
2026-03-18 | 0 | 56.2959 | 2026
2026-03-18 | 1 | 58.6567 | 2026
2026-03-18 | 2 | 82.9799 | 2026
2026-03-18 | 3 | 85.0069 | 2026
2026-03-18 | 4 | 84.9741 | 2026
2026-03-18 | 5 | 85.3286 | 2026
2026-03-18 | 6 | 86.4371 | 2026
2026-03-18 | 7 | 97.3523 | 2026
2026-03-18 | 8 | 66.1685 | 2026
2026-03-18 | 9 | 35.969 | 2026
2026-03-18 | 10 | 35.4473 | 2026
2026-03-18 | 11 | 35.9285 | 2026
2026-03-18 | 12 | 37.062 | 2026
2026-03-18 | 13 | 36.1499 | 2026
2026-03-18 | 14 | 33.8998 | 2026
2026-03-18 | 15 | 35.6148 | 2026
2026-03-18 | 16 | 36.0101 | 2026
2026-03-18 | 17 | 16.6018 | 2026
2026-03-18 | 18 | 20.0267 | 2026
2026-03-18 | 19 | 66.2795 | 2026
2026-03-18 | 20 | 70.3143 | 2026
2026-03-18 | 21 | 68.6473 | 2026
2026-03-18 | 22 | 61.9996 | 2026
2026-03-18 | 23 | 53.4686 | 2026
2026-03-19 | 0 | 45.9706 | 2026
2026-03-19 | 1 | 57.4791 | 2026
2026-03-19 | 2 | 56.7788 | 2026
2026-03-19 | 3 | 44.9259 | 2026
2026-03-19 | 4 | 41.4202 | 2026
2026-03-19 | 5 | 50.8234 | 2026
2026-03-19 | 6 | 63.7074 | 2026
2026-03-19 | 7 | 83.0779 | 2026
2026-03-19 | 8 | 85.5474 | 2026
2026-03-19 | 9 | 55.8775 | 2026
2026-03-19 | 10 | 41.406 | 2026
2026-03-19 | 11 | 44.6657 | 2026
2026-03-19 | 12 | 44.2434 | 2026
2026-03-19 | 13 | 41.9881 | 2026
2026-03-19 | 14 | 45.7106 | 2026
2026-03-19 | 15 | 46.3722 | 2026
2026-03-19 | 16 | 47.857 | 2026
2026-03-19 | 17 | 43.6982 | 2026
2026-03-19 | 18 | 60.8677 | 2026
2026-03-19 | 19 | 103.4966 | 2026
2026-03-19 | 20 | 153.1697 | 2026
2026-03-19 | 21 | 139.0273 | 2026
2026-03-19 | 22 | 80.1474 | 2026
2026-03-19 | 23 | 62.5077 | 2026
2026-03-20 | 0 | 58.1414 | 2026
2026-03-20 | 1 | 70.1071 | 2026
2026-03-20 | 2 | 78.3782 | 2026
2026-03-20 | 3 | 78.1963 | 2026
2026-03-20 | 4 | 91.6937 | 2026
2026-03-20 | 5 | 74.0245 | 2026
2026-03-20 | 6 | 56.7971 | 2026
2026-03-20 | 7 | 61.2791 | 2026
2026-03-20 | 8 | 67.2855 | 2026
2026-03-20 | 9 | 67.2783 | 2026
2026-03-20 | 10 | 63.3455 | 2026
2026-03-20 | 11 | 67.8208 | 2026
2026-03-20 | 12 | 66.9794 | 2026
2026-03-20 | 13 | 71.9883 | 2026
2026-03-20 | 14 | 103.0052 | 2026
2026-03-20 | 15 | 113.191 | 2026
2026-03-20 | 16 | 90.3968 | 2026
2026-03-20 | 17 | 57.871 | 2026
2026-03-20 | 18 | 60.4853 | 2026
2026-03-20 | 19 | 118.8923 | 2026
2026-03-20 | 20 | 145.0848 | 2026
2026-03-20 | 21 | 124.1501 | 2026
2026-03-20 | 22 | 62.3097 | 2026
2026-03-20 | 23 | 45.4148 | 2026
2026-03-21 | 0 | 47.8226 | 2026
2026-03-21 | 1 | 67.0797 | 2026
2026-03-21 | 2 | 63.5706 | 2026
2026-03-21 | 3 | 58.3912 | 2026
2026-03-21 | 4 | 60.0736 | 2026
2026-03-21 | 5 | 56.5436 | 2026
2026-03-21 | 6 | 55.9786 | 2026
2026-03-21 | 7 | 60.71 | 2026
2026-03-21 | 8 | 43.1332 | 2026
2026-03-21 | 9 | 47.4007 | 2026
2026-03-21 | 10 | 54.4983 | 2026
2026-03-21 | 11 | 19.8121 | 2026
2026-03-21 | 12 | 0 | 2026
2026-03-21 | 13 | 0 | 2026
2026-03-21 | 14 | 0 | 2026
2026-03-21 | 15 | 0 | 2026
2026-03-21 | 16 | 0 | 2026
2026-03-21 | 17 | 0 | 2026
2026-03-21 | 18 | 2.1138 | 2026
2026-03-21 | 19 | 55.5674 | 2026
2026-03-21 | 20 | 48.9634 | 2026
2026-03-21 | 21 | 38.9436 | 2026
2026-03-21 | 22 | 35.0713 | 2026
2026-03-21 | 23 | 34.5016 | 2026
2026-03-22 | 0 | 39.6416 | 2026
2026-03-22 | 1 | 52.6508 | 2026
2026-03-22 | 2 | 59.6163 | 2026
2026-03-22 | 3 | 70.0601 | 2026
2026-03-22 | 4 | 60.0994 | 2026
2026-03-22 | 5 | 54.8487 | 2026
2026-03-22 | 6 | 55.9093 | 2026
2026-03-22 | 7 | 55.7578 | 2026
2026-03-22 | 8 | 20.557 | 2026
2026-03-22 | 9 | 32.8408 | 2026
2026-03-22 | 10 | 56.1755 | 2026
2026-03-22 | 11 | 54.7961 | 2026
2026-03-22 | 12 | 54.2046 | 2026
2026-03-22 | 13 | 53.8615 | 2026
2026-03-22 | 14 | 50.5789 | 2026
2026-03-22 | 15 | 39.0648 | 2026
2026-03-22 | 16 | 49.7292 | 2026
2026-03-22 | 17 | 42.0948 | 2026
2026-03-22 | 18 | 54.3056 | 2026
2026-03-22 | 19 | 55.3716 | 2026
2026-03-22 | 20 | 53.5272 | 2026
2026-03-22 | 21 | 63.592 | 2026
2026-03-22 | 22 | 56.7977 | 2026
2026-03-22 | 23 | 56.3963 | 2026
2026-03-23 | 0 | 51.0387 | 2026
2026-03-23 | 1 | 54.9707 | 2026
2026-03-23 | 2 | 60.4788 | 2026
2026-03-23 | 3 | 55.0736 | 2026
2026-03-23 | 4 | 41.1783 | 2026
2026-03-23 | 5 | 62.4299 | 2026
2026-03-23 | 6 | 65.1009 | 2026
2026-03-23 | 7 | 72.5659 | 2026
2026-03-23 | 8 | 65.5213 | 2026
2026-03-23 | 9 | 49.5204 | 2026
2026-03-23 | 10 | 36.3874 | 2026
2026-03-23 | 11 | 35.1767 | 2026
2026-03-23 | 12 | 8.3823 | 2026
2026-03-23 | 13 | 0 | 2026
2026-03-23 | 14 | 0 | 2026
2026-03-23 | 15 | 0 | 2026
2026-03-23 | 16 | 0 | 2026
2026-03-23 | 17 | 0 | 2026
2026-03-23 | 18 | 32.5019 | 2026
2026-03-23 | 19 | 82.6156 | 2026
2026-03-23 | 20 | 79.4259 | 2026
2026-03-23 | 21 | 61.7728 | 2026
2026-03-23 | 22 | 60.1265 | 2026
2026-03-23 | 23 | 53.106 | 2026
2026-03-24 | 0 | 47.0565 | 2026
2026-03-24 | 1 | 55.3952 | 2026
2026-03-24 | 2 | 53.0848 | 2026
2026-03-24 | 3 | 54.279 | 2026
2026-03-24 | 4 | 58.2084 | 2026
2026-03-24 | 5 | 59.9865 | 2026
2026-03-24 | 6 | 66.2375 | 2026
2026-03-24 | 7 | 76.3542 | 2026
2026-03-24 | 8 | 61.632 | 2026
2026-03-24 | 9 | 45.9227 | 2026
2026-03-24 | 10 | 36.5394 | 2026
2026-03-24 | 11 | 42.3406 | 2026
2026-03-24 | 12 | 43.1874 | 2026
2026-03-24 | 13 | 35.0992 | 2026
2026-03-24 | 14 | 31.6713 | 2026
2026-03-24 | 15 | 37.9644 | 2026
2026-03-24 | 16 | 40.7261 | 2026
2026-03-24 | 17 | 40.7829 | 2026
2026-03-24 | 18 | 57.626 | 2026
2026-03-24 | 19 | 76.5233 | 2026
2026-03-24 | 20 | 82.0224 | 2026
2026-03-24 | 21 | 72.6255 | 2026
2026-03-24 | 22 | 70.8002 | 2026
2026-03-24 | 23 | 60.9829 | 2026
2026-03-25 | 0 | 53.867 | 2026
2026-03-25 | 1 | 75.3346 | 2026
2026-03-25 | 2 | 54.683 | 2026
2026-03-25 | 3 | 49.0493 | 2026
2026-03-25 | 4 | 53.7268 | 2026
2026-03-25 | 5 | 54.4435 | 2026
2026-03-25 | 6 | 63.4534 | 2026
2026-03-25 | 7 | 75.7305 | 2026
2026-03-25 | 8 | 60.8422 | 2026
2026-03-25 | 9 | 49.9756 | 2026
2026-03-25 | 10 | 36.9282 | 2026
2026-03-25 | 11 | 34.4287 | 2026
2026-03-25 | 12 | 19.8411 | 2026
2026-03-25 | 13 | 0 | 2026
2026-03-25 | 14 | 0 | 2026
2026-03-25 | 15 | 0 | 2026
2026-03-25 | 16 | 0 | 2026
2026-03-25 | 17 | 0 | 2026
2026-03-25 | 18 | 0 | 2026
2026-03-25 | 19 | 50.1244 | 2026
2026-03-25 | 20 | 51.1102 | 2026
2026-03-25 | 21 | 40.7215 | 2026
2026-03-25 | 22 | 45.167 | 2026
2026-03-25 | 23 | 58.6996 | 2026
2026-03-26 | 0 | 56.8561 | 2026
2026-03-26 | 1 | 55.5308 | 2026
2026-03-26 | 2 | 54.3543 | 2026
2026-03-26 | 3 | 54.0618 | 2026
2026-03-26 | 4 | 46.4866 | 2026
2026-03-26 | 5 | 55.2585 | 2026
2026-03-26 | 6 | 57.9495 | 2026
2026-03-26 | 7 | 64.6602 | 2026
2026-03-26 | 8 | 56.4078 | 2026
2026-03-26 | 9 | 41.4221 | 2026
2026-03-26 | 10 | 39.4793 | 2026
2026-03-26 | 11 | 29.062 | 2026
2026-03-26 | 12 | 0 | 2026
2026-03-26 | 13 | 18.6737 | 2026
2026-03-26 | 14 | 35.3309 | 2026
2026-03-26 | 15 | 36.2813 | 2026
2026-03-26 | 16 | 36.5034 | 2026
2026-03-26 | 17 | 26.8546 | 2026
2026-03-26 | 18 | 21.3527 | 2026
2026-03-26 | 19 | 64.8857 | 2026
2026-03-26 | 20 | 66.8606 | 2026
2026-03-26 | 21 | 65.0809 | 2026
2026-03-26 | 22 | 61.9 | 2026
2026-03-26 | 23 | 53.2994 | 2026
2026-03-27 | 0 | 57.7836 | 2026
2026-03-27 | 1 | 53.3275 | 2026
2026-03-27 | 2 | 47.4488 | 2026
2026-03-27 | 3 | 56.0106 | 2026
2026-03-27 | 4 | 61.2474 | 2026
2026-03-27 | 5 | 59.6418 | 2026
2026-03-27 | 6 | 57.1694 | 2026
2026-03-27 | 7 | 63.5895 | 2026
2026-03-27 | 8 | 67.6406 | 2026
2026-03-27 | 9 | 47.4111 | 2026
2026-03-27 | 10 | 39.8898 | 2026
2026-03-27 | 11 | 56.9914 | 2026
2026-03-27 | 12 | 45.7147 | 2026
2026-03-27 | 13 | 45.492 | 2026
2026-03-27 | 14 | 54.873 | 2026
2026-03-27 | 15 | 41.1207 | 2026
2026-03-27 | 16 | 40.1043 | 2026
2026-03-27 | 17 | 18.5648 | 2026
2026-03-27 | 18 | 48.1042 | 2026
2026-03-27 | 19 | 79.461 | 2026
2026-03-27 | 20 | 72.1119 | 2026
2026-03-27 | 21 | 51.1312 | 2026
2026-03-27 | 22 | 57.7258 | 2026
2026-03-27 | 23 | 56.9295 | 2026
2026-03-28 | 0 | 56.563 | 2026
2026-03-28 | 1 | 52.4727 | 2026
2026-03-28 | 2 | 54.2877 | 2026
2026-03-28 | 3 | 54.5005 | 2026
2026-03-28 | 4 | 58.371 | 2026
2026-03-28 | 5 | 56.6531 | 2026
2026-03-28 | 6 | 56.6178 | 2026
2026-03-28 | 7 | 57.5538 | 2026
2026-03-28 | 8 | 29.3636 | 2026
2026-03-28 | 9 | 33.5665 | 2026
2026-03-28 | 10 | 36.3751 | 2026
2026-03-28 | 11 | 35.8393 | 2026
2026-03-28 | 12 | 17.3105 | 2026
2026-03-28 | 13 | 0 | 2026
2026-03-28 | 14 | 0 | 2026
2026-03-28 | 15 | 0 | 2026
2026-03-28 | 16 | 0 | 2026
2026-03-28 | 17 | 0 | 2026
2026-03-28 | 18 | 0 | 2026
2026-03-28 | 19 | 43.2323 | 2026
2026-03-28 | 20 | 51.228 | 2026
2026-03-28 | 21 | 55.9922 | 2026
2026-03-28 | 22 | 54.0851 | 2026
2026-03-28 | 23 | 54.3478 | 2026
2026-03-29 | 0 | 48.3955 | 2026
2026-03-29 | 1 | 55.6537 | 2026
2026-03-29 | 2 | 52.0014 | 2026
2026-03-29 | 3 | 54.2294 | 2026
2026-03-29 | 4 | 57.8101 | 2026
2026-03-29 | 5 | 57.9914 | 2026
2026-03-29 | 6 | 56.1646 | 2026
2026-03-29 | 7 | 54.9487 | 2026
2026-03-29 | 8 | 21.7417 | 2026
2026-03-29 | 9 | 0 | 2026
2026-03-29 | 10 | 0 | 2026
2026-03-29 | 11 | 0 | 2026
2026-03-29 | 12 | 0 | 2026
2026-03-29 | 13 | 0 | 2026
2026-03-29 | 14 | 0 | 2026
2026-03-29 | 15 | 0 | 2026
2026-03-29 | 16 | 0 | 2026
2026-03-29 | 17 | 0 | 2026
2026-03-29 | 18 | 4.4756 | 2026
2026-03-29 | 19 | 60.1271 | 2026
2026-03-29 | 20 | 60.0245 | 2026
2026-03-29 | 21 | 56.724 | 2026
2026-03-29 | 22 | 55.7835 | 2026
2026-03-29 | 23 | 57.1353 | 2026
2026-03-30 | 0 | 67.4023 | 2026
2026-03-30 | 1 | 66.9091 | 2026
2026-03-30 | 2 | 66.8175 | 2026
2026-03-30 | 3 | 58.6186 | 2026
2026-03-30 | 4 | 64.1091 | 2026
2026-03-30 | 5 | 58.9114 | 2026
2026-03-30 | 6 | 66.9614 | 2026
2026-03-30 | 7 | 77.1799 | 2026
2026-03-30 | 8 | 51.396 | 2026
2026-03-30 | 9 | 0 | 2026
2026-03-30 | 10 | 0 | 2026
2026-03-30 | 11 | 0 | 2026
2026-03-30 | 12 | 0 | 2026
2026-03-30 | 13 | 0 | 2026
2026-03-30 | 14 | 0 | 2026
2026-03-30 | 15 | 0 | 2026
2026-03-30 | 16 | 0 | 2026
2026-03-30 | 17 | 0 | 2026
2026-03-30 | 18 | 24.2333 | 2026
2026-03-30 | 19 | 91.9007 | 2026
2026-03-30 | 20 | 72.7812 | 2026
2026-03-30 | 21 | 71.4857 | 2026
2026-03-30 | 22 | 60.5219 | 2026
2026-03-30 | 23 | 57.4922 | 2026
2026-03-31 | 0 | 64.5516 | 2026
2026-03-31 | 1 | 69.0469 | 2026
2026-03-31 | 2 | 68.6907 | 2026
2026-03-31 | 3 | 69.3687 | 2026
2026-03-31 | 4 | 81.6284 | 2026
2026-03-31 | 5 | 96.6391 | 2026
2026-03-31 | 6 | 93.0431 | 2026
2026-03-31 | 7 | 165.3741 | 2026
2026-03-31 | 8 | 117.5972 | 2026
2026-03-31 | 9 | 20.5098 | 2026
2026-03-31 | 10 | 33.1641 | 2026
2026-03-31 | 11 | 35.0747 | 2026
2026-03-31 | 12 | 0 | 2026
2026-03-31 | 13 | 0 | 2026
2026-03-31 | 14 | 0 | 2026
2026-03-31 | 15 | 0 | 2026
2026-03-31 | 16 | 0 | 2026
2026-03-31 | 17 | 0 | 2026
2026-03-31 | 18 | 21.0243 | 2026
2026-03-31 | 19 | 68.7835 | 2026
2026-03-31 | 20 | 76.6769 | 2026
2026-03-31 | 21 | 66.6771 | 2026
2026-03-31 | 22 | 64.8468 | 2026
2026-03-31 | 23 | 63.9486 | 2026
2026-04-01 | 0 | 59.6042 | 2026
2026-04-01 | 1 | 59.2533 | 2026
2026-04-01 | 2 | 59.0884 | 2026
2026-04-01 | 3 | 56.8428 | 2026
2026-04-01 | 4 | 55.2863 | 2026
2026-04-01 | 5 | 57.0983 | 2026
2026-04-01 | 6 | 59.5163 | 2026
2026-04-01 | 7 | 72.2654 | 2026
2026-04-01 | 8 | 47.9583 | 2026
2026-04-01 | 9 | 0 | 2026
2026-04-01 | 10 | 0 | 2026
2026-04-01 | 11 | 0 | 2026
2026-04-01 | 12 | 0 | 2026
2026-04-01 | 13 | 0 | 2026
2026-04-01 | 14 | 0 | 2026
2026-04-01 | 15 | 0 | 2026
2026-04-01 | 16 | 0 | 2026
2026-04-01 | 17 | 0 | 2026
2026-04-01 | 18 | 0.967 | 2026
2026-04-01 | 19 | 59.4141 | 2026
2026-04-01 | 20 | 53.1825 | 2026
2026-04-01 | 21 | 49.462 | 2026
2026-04-01 | 22 | 46.3617 | 2026
2026-04-01 | 23 | 47.2136 | 2026
2026-04-02 | 0 | 45.2143 | 2026
2026-04-02 | 1 | 55.2878 | 2026
2026-04-02 | 2 | 56.7498 | 2026
2026-04-02 | 3 | 53.9672 | 2026
2026-04-02 | 4 | 49.0033 | 2026
2026-04-02 | 5 | 48.8501 | 2026
2026-04-02 | 6 | 50.9523 | 2026
2026-04-02 | 7 | 61.0821 | 2026
2026-04-02 | 8 | 55.7588 | 2026
2026-04-02 | 9 | 33.2857 | 2026
2026-04-02 | 10 | 34.5449 | 2026
2026-04-02 | 11 | 31.2774 | 2026
2026-04-02 | 12 | 30.9424 | 2026
2026-04-02 | 13 | 31.4625 | 2026
2026-04-02 | 14 | 33.875 | 2026
2026-04-02 | 15 | 33.0705 | 2026
2026-04-02 | 16 | 33.5421 | 2026
2026-04-02 | 17 | 22.4479 | 2026
2026-04-02 | 18 | 5.4379 | 2026
2026-04-02 | 19 | 45.83 | 2026
2026-04-02 | 20 | 42.3868 | 2026
2026-04-02 | 21 | 43.9713 | 2026
2026-04-02 | 22 | 45.0405 | 2026
2026-04-02 | 23 | 41.0995 | 2026
2026-04-03 | 0 | 41.4597 | 2026
2026-04-03 | 1 | 49.1297 | 2026
2026-04-03 | 2 | 58.7167 | 2026
2026-04-03 | 3 | 57.6506 | 2026
2026-04-03 | 4 | 56.5744 | 2026
2026-04-03 | 5 | 52.1251 | 2026
2026-04-03 | 6 | 50.7367 | 2026
2026-04-03 | 7 | 56.9551 | 2026
2026-04-03 | 8 | 11.8111 | 2026
2026-04-03 | 9 | 0 | 2026
2026-04-03 | 10 | 0 | 2026
2026-04-03 | 11 | 0 | 2026
2026-04-03 | 12 | 0 | 2026
2026-04-03 | 13 | 0 | 2026
2026-04-03 | 14 | 0 | 2026
2026-04-03 | 15 | 0 | 2026
2026-04-03 | 16 | 0 | 2026
2026-04-03 | 17 | 0 | 2026
2026-04-03 | 18 | 10.2006 | 2026
2026-04-03 | 19 | 55.1607 | 2026
2026-04-03 | 20 | 56.7779 | 2026
2026-04-03 | 21 | 54.0293 | 2026
2026-04-03 | 22 | 51.677 | 2026
2026-04-03 | 23 | 55.4338 | 2026
2026-04-04 | 0 | 45.3479 | 2026
2026-04-04 | 1 | 40.9083 | 2026
2026-04-04 | 2 | 43.8839 | 2026
2026-04-04 | 3 | 45.289 | 2026
2026-04-04 | 4 | 43.3533 | 2026
2026-04-04 | 5 | 45.7454 | 2026
2026-04-04 | 6 | 33.311 | 2026
2026-04-04 | 7 | 48.7827 | 2026
2026-04-04 | 8 | 19.0802 | 2026
2026-04-04 | 9 | 0 | 2026
2026-04-04 | 10 | 19.4157 | 2026
2026-04-04 | 11 | 40.0635 | 2026
2026-04-04 | 12 | 34.296 | 2026
2026-04-04 | 13 | 19.4428 | 2026
2026-04-04 | 14 | 30.6654 | 2026
2026-04-04 | 15 | 30.3606 | 2026
2026-04-04 | 16 | 0 | 2026
2026-04-04 | 17 | 0 | 2026
2026-04-04 | 18 | 27.4998 | 2026
2026-04-04 | 19 | 61.7937 | 2026
2026-04-04 | 20 | 61.6604 | 2026
2026-04-04 | 21 | 63.8303 | 2026
2026-04-04 | 22 | 63.402 | 2026
2026-04-04 | 23 | 62.7114 | 2026
2026-04-05 | 0 | 60.4411 | 2026
2026-04-05 | 1 | 65.5157 | 2026
2026-04-05 | 2 | 58.4717 | 2026
2026-04-05 | 3 | 58.3049 | 2026
2026-04-05 | 4 | 59.1661 | 2026
2026-04-05 | 5 | 58.8685 | 2026
2026-04-05 | 6 | 64.8068 | 2026
2026-04-05 | 7 | 32.7566 | 2026
2026-04-05 | 8 | 0 | 2026
2026-04-05 | 9 | 0 | 2026
2026-04-05 | 10 | 0 | 2026
2026-04-05 | 11 | 5.2766 | 2026
2026-04-05 | 12 | 21.2223 | 2026
2026-04-05 | 13 | 21.0119 | 2026
2026-04-05 | 14 | 26.1459 | 2026
2026-04-05 | 15 | 31.6052 | 2026
2026-04-05 | 16 | 25.0389 | 2026
2026-04-05 | 17 | 45.6439 | 2026
2026-04-05 | 18 | 59.0891 | 2026
2026-04-05 | 19 | 63.6108 | 2026
2026-04-05 | 20 | 51.3871 | 2026
2026-04-05 | 21 | 40.4576 | 2026
2026-04-05 | 22 | 49.7519 | 2026
2026-04-05 | 23 | 58.2965 | 2026
2026-04-06 | 0 | 54.4654 | 2026
2026-04-06 | 1 | 54.8225 | 2026
2026-04-06 | 2 | 41.2318 | 2026
2026-04-06 | 3 | 43.986 | 2026
2026-04-06 | 4 | 51.9383 | 2026
2026-04-06 | 5 | 50.9427 | 2026
2026-04-06 | 6 | 56.9746 | 2026
2026-04-06 | 7 | 37.5214 | 2026
2026-04-06 | 8 | 0 | 2026
2026-04-06 | 9 | 0 | 2026
2026-04-06 | 10 | 49.6105 | 2026
2026-04-06 | 11 | 42.1819 | 2026
2026-04-06 | 12 | 35.3513 | 2026
2026-04-06 | 13 | 1.4892 | 2026
2026-04-06 | 14 | 0 | 2026
2026-04-06 | 15 | 0 | 2026
2026-04-06 | 16 | 17.0252 | 2026
2026-04-06 | 17 | 41.5042 | 2026
2026-04-06 | 18 | 60.7152 | 2026
2026-04-06 | 19 | 57.0588 | 2026
2026-04-06 | 20 | 53.2815 | 2026
2026-04-06 | 21 | 55.6371 | 2026
2026-04-06 | 22 | 55.8667 | 2026
2026-04-06 | 23 | 43.7651 | 2026
2026-04-07 | 0 | 39.3378 | 2026
2026-04-07 | 1 | 41.3156 | 2026
2026-04-07 | 2 | 46.9317 | 2026
2026-04-07 | 3 | 41.1881 | 2026
2026-04-07 | 4 | 47.255 | 2026
2026-04-07 | 5 | 61.6944 | 2026
2026-04-07 | 6 | 66.7669 | 2026
2026-04-07 | 7 | 55.175 | 2026
2026-04-07 | 8 | 0 | 2026
2026-04-07 | 9 | 21.643 | 2026
2026-04-07 | 10 | 36.0219 | 2026
2026-04-07 | 11 | 34.4384 | 2026
2026-04-07 | 12 | 34.1886 | 2026
2026-04-07 | 13 | 43.3285 | 2026
2026-04-07 | 14 | 34.5461 | 2026
2026-04-07 | 15 | 19.7658 | 2026
2026-04-07 | 16 | 34.7104 | 2026
2026-04-07 | 17 | 41.098 | 2026
2026-04-07 | 18 | 73.7969 | 2026
2026-04-07 | 19 | 58.8079 | 2026
2026-04-07 | 20 | 54.2777 | 2026
2026-04-07 | 21 | 53.8809 | 2026
2026-04-07 | 22 | 57.5078 | 2026
2026-04-07 | 23 | 53.7083 | 2026
2026-04-08 | 0 | 49.1833 | 2026
2026-04-08 | 1 | 49.5046 | 2026
2026-04-08 | 2 | 49.2905 | 2026
2026-04-08 | 3 | 44.8683 | 2026
2026-04-08 | 4 | 45.0199 | 2026
2026-04-08 | 5 | 57.4077 | 2026
2026-04-08 | 6 | 58.5774 | 2026
2026-04-08 | 7 | 58.2398 | 2026
2026-04-08 | 8 | 53.9244 | 2026
2026-04-08 | 9 | 44.154 | 2026
2026-04-08 | 10 | 46.8583 | 2026
2026-04-08 | 11 | 56.1018 | 2026
2026-04-08 | 12 | 50.3021 | 2026
2026-04-08 | 13 | 38.7035 | 2026
2026-04-08 | 14 | 40.353 | 2026
2026-04-08 | 15 | 39.1153 | 2026
2026-04-08 | 16 | 49.1437 | 2026
2026-04-08 | 17 | 56.1714 | 2026
2026-04-08 | 18 | 58.9108 | 2026
2026-04-08 | 19 | 56.0767 | 2026
2026-04-08 | 20 | 49.3659 | 2026
2026-04-08 | 21 | 56.0023 | 2026
2026-04-08 | 22 | 50.1614 | 2026
2026-04-08 | 23 | 37.5217 | 2026
2026-04-09 | 0 | 47.9161 | 2026
2026-04-09 | 1 | 48.2974 | 2026
2026-04-09 | 2 | 54.1975 | 2026
2026-04-09 | 3 | 47.666 | 2026
2026-04-09 | 4 | 48.849 | 2026
2026-04-09 | 5 | 51.6267 | 2026
2026-04-09 | 6 | 60.8413 | 2026
2026-04-09 | 7 | 48.0757 | 2026
2026-04-09 | 8 | 38.1638 | 2026
2026-04-09 | 9 | 39.1159 | 2026
2026-04-09 | 10 | 36.6769 | 2026
2026-04-09 | 11 | 38.5785 | 2026
2026-04-09 | 12 | 33.8501 | 2026
2026-04-09 | 13 | 14.7739 | 2026
2026-04-09 | 14 | 26.8301 | 2026
2026-04-09 | 15 | 31.9686 | 2026
2026-04-09 | 16 | 40.3912 | 2026
2026-04-09 | 17 | 55.6156 | 2026
2026-04-09 | 18 | 55.6864 | 2026
2026-04-09 | 19 | 53.0373 | 2026
2026-04-09 | 20 | 56.7957 | 2026
2026-04-09 | 21 | 52.7167 | 2026
2026-04-09 | 22 | 56.0279 | 2026
2026-04-09 | 23 | 54.896 | 2026
2026-04-10 | 0 | 57.3068 | 2026
2026-04-10 | 1 | 54.1845 | 2026
2026-04-10 | 2 | 55.2879 | 2026
2026-04-10 | 3 | 57.4637 | 2026
2026-04-10 | 4 | 56.2886 | 2026
2026-04-10 | 5 | 54.7872 | 2026
2026-04-10 | 6 | 58.4072 | 2026
2026-04-10 | 7 | 58.9772 | 2026
2026-04-10 | 8 | 67.8445 | 2026
2026-04-10 | 9 | 71.936 | 2026
2026-04-10 | 10 | 69.8368 | 2026
2026-04-10 | 11 | 68.2668 | 2026
2026-04-10 | 12 | 65.3048 | 2026
2026-04-10 | 13 | 64.9242 | 2026
2026-04-10 | 14 | 68.3917 | 2026
2026-04-10 | 15 | 68.7192 | 2026
2026-04-10 | 16 | 64.1215 | 2026
2026-04-10 | 17 | 59.4247 | 2026
2026-04-10 | 18 | 60.2261 | 2026
2026-04-10 | 19 | 56.0566 | 2026
2026-04-10 | 20 | 57.9303 | 2026
2026-04-10 | 21 | 59.7204 | 2026
2026-04-10 | 22 | 60.092 | 2026
2026-04-10 | 23 | 60.2937 | 2026
2026-04-11 | 0 | 59.756 | 2026
2026-04-11 | 1 | 59.5435 | 2026
2026-04-11 | 2 | 58.8321 | 2026
2026-04-11 | 3 | 58.7893 | 2026
2026-04-11 | 4 | 56.0384 | 2026
2026-04-11 | 5 | 55.0078 | 2026
2026-04-11 | 6 | 56.1913 | 2026
2026-04-11 | 7 | 41.7103 | 2026
2026-04-11 | 8 | 37.1815 | 2026
2026-04-11 | 9 | 37.2359 | 2026
2026-04-11 | 10 | 36.0124 | 2026
2026-04-11 | 11 | 36.9766 | 2026
2026-04-11 | 12 | 34.6436 | 2026
2026-04-11 | 13 | 37.7115 | 2026
2026-04-11 | 14 | 42.6565 | 2026
2026-04-11 | 15 | 5.324 | 2026
2026-04-11 | 16 | 16.3234 | 2026
2026-04-11 | 17 | 40.9348 | 2026
2026-04-11 | 18 | 64.4567 | 2026
2026-04-11 | 19 | 59.1655 | 2026
2026-04-11 | 20 | 47.9553 | 2026
2026-04-11 | 21 | 59.4879 | 2026
2026-04-11 | 22 | 58.2433 | 2026
2026-04-11 | 23 | 59.4517 | 2026
2026-04-12 | 0 | 55.5486 | 2026
2026-04-12 | 1 | 56.538 | 2026
2026-04-12 | 2 | 57.0201 | 2026
2026-04-12 | 3 | 56.2581 | 2026
2026-04-12 | 4 | 54.1275 | 2026
2026-04-12 | 5 | 54.9705 | 2026
2026-04-12 | 6 | 54.891 | 2026
2026-04-12 | 7 | 25.9695 | 2026
2026-04-12 | 8 | 0 | 2026
2026-04-12 | 9 | 0 | 2026
2026-04-12 | 10 | 0 | 2026
2026-04-12 | 11 | 0 | 2026
2026-04-12 | 12 | 0 | 2026
2026-04-12 | 13 | 0 | 2026
2026-04-12 | 14 | 0 | 2026
2026-04-12 | 15 | 0 | 2026
2026-04-12 | 16 | 29.0714 | 2026
2026-04-12 | 17 | 38.7684 | 2026
2026-04-12 | 18 | 64.4046 | 2026
2026-04-12 | 19 | 58.6202 | 2026
2026-04-12 | 20 | 60.5569 | 2026
2026-04-12 | 21 | 59.2157 | 2026
2026-04-12 | 22 | 53.2794 | 2026
2026-04-12 | 23 | 58.9062 | 2026
2026-04-13 | 0 | 60.5524 | 2026
2026-04-13 | 1 | 55.1073 | 2026
2026-04-13 | 2 | 58.1553 | 2026
2026-04-13 | 3 | 54.4583 | 2026
2026-04-13 | 4 | 54.4108 | 2026
2026-04-13 | 5 | 55.6212 | 2026
2026-04-13 | 6 | 71.0111 | 2026
2026-04-13 | 7 | 67.2039 | 2026
2026-04-13 | 8 | 50.6345 | 2026
2026-04-13 | 9 | 61.7794 | 2026
2026-04-13 | 10 | 67.0151 | 2026
2026-04-13 | 11 | 58.2126 | 2026
2026-04-13 | 12 | 32.4129 | 2026
2026-04-13 | 13 | 0 | 2026
2026-04-13 | 14 | 0 | 2026
2026-04-13 | 15 | 0 | 2026
2026-04-13 | 16 | 11.7589 | 2026
2026-04-13 | 17 | 57.5764 | 2026
2026-04-13 | 18 | 68.8334 | 2026
2026-04-13 | 19 | 75.6939 | 2026
2026-04-13 | 20 | 70.415 | 2026
2026-04-13 | 21 | 62.3812 | 2026
2026-04-13 | 22 | 61.4221 | 2026
2026-04-13 | 23 | 64.0433 | 2026
2026-04-14 | 0 | 64.7424 | 2026
2026-04-14 | 1 | 52.6796 | 2026
2026-04-14 | 2 | 53.3201 | 2026
2026-04-14 | 3 | 63.9805 | 2026
2026-04-14 | 4 | 54.4264 | 2026
2026-04-14 | 5 | 65.2883 | 2026
2026-04-14 | 6 | 66.2636 | 2026
2026-04-14 | 7 | 82.8613 | 2026
2026-04-14 | 8 | 51.892 | 2026
2026-04-14 | 9 | 57.515 | 2026
2026-04-14 | 10 | 45.4979 | 2026
2026-04-14 | 11 | 51.3026 | 2026
2026-04-14 | 12 | 43.045 | 2026
2026-04-14 | 13 | 34.3536 | 2026
2026-04-14 | 14 | 33.2663 | 2026
2026-04-14 | 15 | 37.7366 | 2026
2026-04-14 | 16 | 26.861 | 2026
2026-04-14 | 17 | 61.5363 | 2026
2026-04-14 | 18 | 69.3799 | 2026
2026-04-14 | 19 | 69.9703 | 2026
2026-04-14 | 20 | 54.9056 | 2026
2026-04-14 | 21 | 59.2572 | 2026
2026-04-14 | 22 | 62.9535 | 2026
2026-04-14 | 23 | 73.3101 | 2026
2026-04-15 | 0 | 63.6638 | 2026
2026-04-15 | 1 | 51.1901 | 2026
2026-04-15 | 2 | 52.0433 | 2026
2026-04-15 | 3 | 57.7735 | 2026
2026-04-15 | 4 | 57.8424 | 2026
2026-04-15 | 5 | 56.0604 | 2026
2026-04-15 | 6 | 63.1686 | 2026
2026-04-15 | 7 | 47.9638 | 2026
2026-04-15 | 8 | 0 | 2026
2026-04-15 | 9 | 0 | 2026
2026-04-15 | 10 | 0 | 2026
2026-04-15 | 11 | 0 | 2026
2026-04-15 | 12 | 0 | 2026
2026-04-15 | 13 | 0 | 2026
2026-04-15 | 14 | 0 | 2026
2026-04-15 | 15 | 0 | 2026
2026-04-15 | 16 | 0 | 2026
2026-04-15 | 17 | 50.9351 | 2026
2026-04-15 | 18 | 71.8952 | 2026
2026-04-15 | 19 | 86.9581 | 2026
2026-04-15 | 20 | 68.8955 | 2026
2026-04-15 | 21 | 65.5342 | 2026
2026-04-15 | 22 | 64.1515 | 2026
2026-04-15 | 23 | 65.7166 | 2026
2026-04-16 | 0 | 60.9096 | 2026
2026-04-16 | 1 | 52.755 | 2026
2026-04-16 | 2 | 57.3327 | 2026
2026-04-16 | 3 | 55.672 | 2026
2026-04-16 | 4 | 57.5919 | 2026
2026-04-16 | 5 | 60.1846 | 2026
2026-04-16 | 6 | 60.9597 | 2026
2026-04-16 | 7 | 52.8011 | 2026
2026-04-16 | 8 | 7.3749 | 2026
2026-04-16 | 9 | 0 | 2026
2026-04-16 | 10 | 0 | 2026
2026-04-16 | 11 | 0 | 2026
2026-04-16 | 12 | 0 | 2026
2026-04-16 | 13 | 15.8093 | 2026
2026-04-16 | 14 | 57.4316 | 2026
2026-04-16 | 15 | 65.1082 | 2026
2026-04-16 | 16 | 67.3248 | 2026
2026-04-16 | 17 | 73.5233 | 2026
2026-04-16 | 18 | 62.538 | 2026
2026-04-16 | 19 | 60.5254 | 2026
2026-04-16 | 20 | 59.4936 | 2026
2026-04-16 | 21 | 59.1225 | 2026
2026-04-16 | 22 | 62.8884 | 2026
2026-04-16 | 23 | 63.8675 | 2026
2026-04-17 | 0 | 62.1215 | 2026
2026-04-17 | 1 | 56.3574 | 2026
2026-04-17 | 2 | 57.0436 | 2026
2026-04-17 | 3 | 56.5402 | 2026
2026-04-17 | 4 | 56.1897 | 2026
2026-04-17 | 5 | 58.882 | 2026
2026-04-17 | 6 | 63.8499 | 2026
2026-04-17 | 7 | 56.9785 | 2026
2026-04-17 | 8 | 0 | 2026
2026-04-17 | 9 | 0 | 2026
2026-04-17 | 10 | 0 | 2026
2026-04-17 | 11 | 0 | 2026
2026-04-17 | 12 | 0 | 2026
2026-04-17 | 13 | 19.8833 | 2026
2026-04-17 | 14 | 40.5328 | 2026
2026-04-17 | 15 | 49.397 | 2026
2026-04-17 | 16 | 64.0509 | 2026
2026-04-17 | 17 | 71.1359 | 2026
2026-04-17 | 18 | 66.1402 | 2026
2026-04-17 | 19 | 63.4171 | 2026
2026-04-17 | 20 | 57.9341 | 2026
2026-04-17 | 21 | 58.132 | 2026
2026-04-17 | 22 | 63.3603 | 2026
2026-04-17 | 23 | 63.6795 | 2026
2026-04-18 | 0 | 59.4965 | 2026
2026-04-18 | 1 | 66.843 | 2026
2026-04-18 | 2 | 64.4873 | 2026
2026-04-18 | 3 | 58.0503 | 2026
2026-04-18 | 4 | 54.082 | 2026
2026-04-18 | 5 | 59.7686 | 2026
2026-04-18 | 6 | 59.8145 | 2026
2026-04-18 | 7 | 47.7274 | 2026
2026-04-18 | 8 | 0 | 2026
2026-04-18 | 9 | 0 | 2026
2026-04-18 | 10 | 0 | 2026
2026-04-18 | 11 | 0 | 2026
2026-04-18 | 12 | 0 | 2026
2026-04-18 | 13 | 0 | 2026
2026-04-18 | 14 | 0 | 2026
2026-04-18 | 15 | 0 | 2026
2026-04-18 | 16 | 24.9478 | 2026
2026-04-18 | 17 | 54.7956 | 2026
2026-04-18 | 18 | 71.1691 | 2026
2026-04-18 | 19 | 70.984 | 2026
2026-04-18 | 20 | 70.1006 | 2026
2026-04-18 | 21 | 64.085 | 2026
2026-04-18 | 22 | 57.334 | 2026
2026-04-18 | 23 | 61.614 | 2026
2026-04-19 | 0 | 68.1974 | 2026
2026-04-19 | 1 | 64.8974 | 2026
2026-04-19 | 2 | 62.4605 | 2026
2026-04-19 | 3 | 54.0928 | 2026
2026-04-19 | 4 | 52.124 | 2026
2026-04-19 | 5 | 52.4215 | 2026
2026-04-19 | 6 | 52.2767 | 2026
2026-04-19 | 7 | 26.7023 | 2026
2026-04-19 | 8 | 0 | 2026
2026-04-19 | 9 | 0 | 2026
2026-04-19 | 10 | 0 | 2026
2026-04-19 | 11 | 0 | 2026
2026-04-19 | 12 | 0 | 2026
2026-04-19 | 13 | 0 | 2026
2026-04-19 | 14 | 0 | 2026
2026-04-19 | 15 | 0 | 2026
2026-04-19 | 16 | 0 | 2026
2026-04-19 | 17 | 27.3418 | 2026
2026-04-19 | 18 | 64.1295 | 2026
2026-04-19 | 19 | 57.302 | 2026
2026-04-19 | 20 | 57.2434 | 2026
2026-04-19 | 21 | 59.0688 | 2026
2026-04-19 | 22 | 59.1987 | 2026
2026-04-19 | 23 | 54.7058 | 2026
2026-04-20 | 0 | 54.2084 | 2026
2026-04-20 | 1 | 49.6236 | 2026
2026-04-20 | 2 | 52.7456 | 2026
2026-04-20 | 3 | 49.2203 | 2026
2026-04-20 | 4 | 53.6028 | 2026
2026-04-20 | 5 | 53.8745 | 2026
2026-04-20 | 6 | 66.2948 | 2026
2026-04-20 | 7 | 60.0514 | 2026
2026-04-20 | 8 | 34.4648 | 2026
2026-04-20 | 9 | 42.1616 | 2026
2026-04-20 | 10 | 54.9895 | 2026
2026-04-20 | 11 | 58.1916 | 2026
2026-04-20 | 12 | 57.2374 | 2026
2026-04-20 | 13 | 54.6502 | 2026
2026-04-20 | 14 | 53.5357 | 2026
2026-04-20 | 15 | 56.0254 | 2026
2026-04-20 | 16 | 61.372 | 2026
2026-04-20 | 17 | 62.0502 | 2026
2026-04-20 | 18 | 59.6404 | 2026
2026-04-20 | 19 | 68.1815 | 2026
2026-04-20 | 20 | 61.1869 | 2026
2026-04-20 | 21 | 55.1329 | 2026
2026-04-20 | 22 | 61.3777 | 2026
2026-04-20 | 23 | 65.538 | 2026
2026-04-21 | 0 | 58.9999 | 2026
2026-04-21 | 1 | 47.3012 | 2026
2026-04-21 | 2 | 37.1605 | 2026
2026-04-21 | 3 | 40.8426 | 2026
2026-04-21 | 4 | 59.9422 | 2026
2026-04-21 | 5 | 60.3362 | 2026
2026-04-21 | 6 | 74.6414 | 2026
2026-04-21 | 7 | 45.5201 | 2026
2026-04-21 | 8 | 0 | 2026
2026-04-21 | 9 | 0 | 2026
2026-04-21 | 10 | 0 | 2026
2026-04-21 | 11 | 0 | 2026
2026-04-21 | 12 | 0 | 2026
2026-04-21 | 13 | 0 | 2026
2026-04-21 | 14 | 0 | 2026
2026-04-21 | 15 | 0 | 2026
2026-04-21 | 16 | 0 | 2026
2026-04-21 | 17 | 60.1869 | 2026
2026-04-21 | 18 | 67.8715 | 2026
2026-04-21 | 19 | 67.4491 | 2026
2026-04-21 | 20 | 64.8093 | 2026
2026-04-21 | 21 | 61.42 | 2026
2026-04-21 | 22 | 64.2952 | 2026
2026-04-21 | 23 | 65.7601 | 2026
2026-04-22 | 0 | 59.4346 | 2026
2026-04-22 | 1 | 60.6986 | 2026
2026-04-22 | 2 | 62.3947 | 2026
2026-04-22 | 3 | 57.7389 | 2026
2026-04-22 | 4 | 56.6318 | 2026
2026-04-22 | 5 | 60.9319 | 2026
2026-04-22 | 6 | 97.9517 | 2026
2026-04-22 | 7 | 83.4284 | 2026
2026-04-22 | 8 | 0 | 2026
2026-04-22 | 9 | 0 | 2026
2026-04-22 | 10 | 0 | 2026
2026-04-22 | 11 | 0 | 2026
2026-04-22 | 12 | 0 | 2026
2026-04-22 | 13 | 0 | 2026
2026-04-22 | 14 | 0 | 2026
2026-04-22 | 15 | 0 | 2026
2026-04-22 | 16 | 0 | 2026
2026-04-22 | 17 | 36.0363 | 2026
2026-04-22 | 18 | 61.2419 | 2026
2026-04-22 | 19 | 60.6716 | 2026
2026-04-22 | 20 | 54.2939 | 2026
2026-04-22 | 21 | 48.0536 | 2026
2026-04-22 | 22 | 58.7777 | 2026
2026-04-22 | 23 | 63.5272 | 2026
2026-04-23 | 0 | 48.6075 | 2026
2026-04-23 | 1 | 41.2945 | 2026
2026-04-23 | 2 | 40.0699 | 2026
2026-04-23 | 3 | 40.0048 | 2026
2026-04-23 | 4 | 38.861 | 2026
2026-04-23 | 5 | 57.9976 | 2026
2026-04-23 | 6 | 63.9674 | 2026
2026-04-23 | 7 | 38.0182 | 2026
2026-04-23 | 8 | 0 | 2026
2026-04-23 | 9 | 0 | 2026
2026-04-23 | 10 | 0 | 2026
2026-04-23 | 11 | 0 | 2026
2026-04-23 | 12 | 0 | 2026
2026-04-23 | 13 | 0 | 2026
2026-04-23 | 14 | 0 | 2026
2026-04-23 | 15 | 0 | 2026
2026-04-23 | 16 | 0 | 2026
2026-04-23 | 17 | 21.2347 | 2026
2026-04-23 | 18 | 59.0053 | 2026
2026-04-23 | 19 | 58.5148 | 2026
2026-04-23 | 20 | 55.5238 | 2026
2026-04-23 | 21 | 61.3186 | 2026
2026-04-23 | 22 | 82.7618 | 2026
2026-04-23 | 23 | 87.8465 | 2026
2026-04-24 | 0 | 58.846 | 2026
2026-04-24 | 1 | 59.925 | 2026
2026-04-24 | 2 | 60.0879 | 2026
2026-04-24 | 3 | 58.8995 | 2026
2026-04-24 | 4 | 56.591 | 2026
2026-04-24 | 5 | 56.8649 | 2026
2026-04-24 | 6 | 64.7884 | 2026
2026-04-24 | 7 | 61.8024 | 2026
2026-04-24 | 8 | 31.1453 | 2026
2026-04-24 | 9 | 0 | 2026
2026-04-24 | 10 | 7.0347 | 2026
2026-04-24 | 11 | 32.6265 | 2026
2026-04-24 | 12 | 21.7259 | 2026
2026-04-24 | 13 | 21.5429 | 2026
2026-04-24 | 14 | 21.1529 | 2026
2026-04-24 | 15 | 1.4428 | 2026
2026-04-24 | 16 | 0 | 2026
2026-04-24 | 17 | 40.8332 | 2026
2026-04-24 | 18 | 62.6322 | 2026
2026-04-24 | 19 | 55.826 | 2026
2026-04-24 | 20 | 57.9549 | 2026
2026-04-24 | 21 | 56.9136 | 2026
2026-04-24 | 22 | 57.2922 | 2026
2026-04-24 | 23 | 60.5301 | 2026
2026-04-25 | 0 | 52.0059 | 2026
2026-04-25 | 1 | 44.859 | 2026
2026-04-25 | 2 | 20.8964 | 2026
2026-04-25 | 3 | 38.4735 | 2026
2026-04-25 | 4 | 44.7982 | 2026
2026-04-25 | 5 | 47.5416 | 2026
2026-04-25 | 6 | 53.1026 | 2026
2026-04-25 | 7 | 24.9368 | 2026
2026-04-25 | 8 | 0 | 2026
2026-04-25 | 9 | 0 | 2026
2026-04-25 | 10 | 0 | 2026
2026-04-25 | 11 | 0 | 2026
2026-04-25 | 12 | 0 | 2026
2026-04-25 | 13 | 0 | 2026
2026-04-25 | 14 | 0 | 2026
2026-04-25 | 15 | 0 | 2026
2026-04-25 | 16 | 0 | 2026
2026-04-25 | 17 | 38.928 | 2026
2026-04-25 | 18 | 57.0331 | 2026
2026-04-25 | 19 | 67.5729 | 2026
2026-04-25 | 20 | 73.057 | 2026
2026-04-25 | 21 | 66.3892 | 2026
2026-04-25 | 22 | 59.1027 | 2026
2026-04-25 | 23 | 61.691 | 2026
2026-04-26 | 0 | 60.9493 | 2026
2026-04-26 | 1 | 56.3641 | 2026
2026-04-26 | 2 | 59.2496 | 2026
2026-04-26 | 3 | 56.0603 | 2026
2026-04-26 | 4 | 57.3954 | 2026
2026-04-26 | 5 | 57.4153 | 2026
2026-04-26 | 6 | 54.685 | 2026
2026-04-26 | 7 | 20.1341 | 2026
2026-04-26 | 8 | 0 | 2026
2026-04-26 | 9 | 0 | 2026
2026-04-26 | 10 | 0 | 2026
2026-04-26 | 11 | 0 | 2026
2026-04-26 | 12 | 0 | 2026
2026-04-26 | 13 | 0 | 2026
2026-04-26 | 14 | 0 | 2026
2026-04-26 | 15 | 0 | 2026
2026-04-26 | 16 | 0 | 2026
2026-04-26 | 17 | 27.9634 | 2026
2026-04-26 | 18 | 60.8741 | 2026
2026-04-26 | 19 | 61.2709 | 2026
2026-04-26 | 20 | 62.3591 | 2026
2026-04-26 | 21 | 57.5095 | 2026
2026-04-26 | 22 | 55.3628 | 2026
2026-04-26 | 23 | 58.9049 | 2026
2026-04-27 | 0 | 54.0289 | 2026
2026-04-27 | 1 | 44.9502 | 2026
2026-04-27 | 2 | 41.5223 | 2026
2026-04-27 | 3 | 43.3365 | 2026
2026-04-27 | 4 | 43.1205 | 2026
2026-04-27 | 5 | 45.8686 | 2026
2026-04-27 | 6 | 67.6336 | 2026
2026-04-27 | 7 | 57.2695 | 2026
2026-04-27 | 8 | 0 | 2026
2026-04-27 | 9 | 0 | 2026
2026-04-27 | 10 | 19.0361 | 2026
2026-04-27 | 11 | 48.4203 | 2026
2026-04-27 | 12 | 56.9317 | 2026
2026-04-27 | 13 | 58.5695 | 2026
2026-04-27 | 14 | 70.5924 | 2026
2026-04-27 | 15 | 73.3638 | 2026
2026-04-27 | 16 | 77.7527 | 2026
2026-04-27 | 17 | 115.5841 | 2026
2026-04-27 | 18 | 187.2056 | 2026
2026-04-27 | 19 | 187.4105 | 2026
2026-04-27 | 20 | 168.4824 | 2026
2026-04-27 | 21 | 72.0427 | 2026
2026-04-27 | 22 | 105.9472 | 2026
2026-04-27 | 23 | 182.2576 | 2026
2026-04-28 | 0 | 180.0655 | 2026
2026-04-28 | 1 | 139.2867 | 2026
2026-04-28 | 2 | 67.6279 | 2026
2026-04-28 | 3 | 67.7036 | 2026
2026-04-28 | 4 | 67.3568 | 2026
2026-04-28 | 5 | 67.6498 | 2026
2026-04-28 | 6 | 75.6977 | 2026
2026-04-28 | 7 | 90.8925 | 2026
2026-04-28 | 8 | 11.7053 | 2026
2026-04-28 | 9 | 0 | 2026
2026-04-28 | 10 | 25.2024 | 2026
2026-04-28 | 11 | 36.2389 | 2026
2026-04-28 | 12 | 35.5939 | 2026
2026-04-28 | 13 | 28.518 | 2026
2026-04-28 | 14 | 0 | 2026
2026-04-28 | 15 | 10.4367 | 2026
2026-04-28 | 16 | 39.6026 | 2026
2026-04-28 | 17 | 37.2832 | 2026
2026-04-28 | 18 | 48.4305 | 2026
2026-04-28 | 19 | 59.1168 | 2026
2026-04-28 | 20 | 72.4763 | 2026
2026-04-28 | 21 | 59.4374 | 2026
2026-04-28 | 22 | 65.7394 | 2026
2026-04-28 | 23 | 54.1721 | 2026
2026-04-29 | 0 | 61.0367 | 2026
2026-04-29 | 1 | 60.2638 | 2026
2026-04-29 | 2 | 52.0232 | 2026
2026-04-29 | 3 | 54.0429 | 2026
2026-04-29 | 4 | 57.0243 | 2026
2026-04-29 | 5 | 49.6591 | 2026
2026-04-29 | 6 | 55.8362 | 2026
2026-04-29 | 7 | 56.7684 | 2026
2026-04-29 | 8 | 0 | 2026
2026-04-29 | 9 | 0 | 2026
2026-04-29 | 10 | 0 | 2026
2026-04-29 | 11 | 0 | 2026
2026-04-29 | 12 | 0 | 2026
2026-04-29 | 13 | 0 | 2026
2026-04-29 | 14 | 0 | 2026
2026-04-29 | 15 | 0 | 2026
2026-04-29 | 16 | 0 | 2026
2026-04-29 | 17 | 36.7998 | 2026
2026-04-29 | 18 | 62.9583 | 2026
2026-04-29 | 19 | 59.8471 | 2026
2026-04-29 | 20 | 64.074 | 2026
2026-04-29 | 21 | 63.5043 | 2026
2026-04-29 | 22 | 67.8333 | 2026
2026-04-29 | 23 | 62.7793 | 2026
2026-04-30 | 0 | 64.9008 | 2026
2026-04-30 | 1 | 56.4847 | 2026
2026-04-30 | 2 | 59.7542 | 2026
2026-04-30 | 3 | 51.2938 | 2026
2026-04-30 | 4 | 56.8398 | 2026
2026-04-30 | 5 | 60.4718 | 2026
2026-04-30 | 6 | 65.1967 | 2026
2026-04-30 | 7 | 48.1048 | 2026
2026-04-30 | 8 | 0 | 2026
2026-04-30 | 9 | 29.2057 | 2026
2026-04-30 | 10 | 39.069 | 2026
2026-04-30 | 11 | 26.1915 | 2026
2026-04-30 | 12 | 0 | 2026
2026-04-30 | 13 | 0 | 2026
2026-04-30 | 14 | 0 | 2026
2026-04-30 | 15 | 37.6467 | 2026
2026-04-30 | 16 | 16.7357 | 2026
2026-04-30 | 17 | 61.6529 | 2026
2026-04-30 | 18 | 81.1342 | 2026
2026-04-30 | 19 | 69.3466 | 2026
2026-04-30 | 20 | 71.6633 | 2026
2026-04-30 | 21 | 64.6065 | 2026
2026-04-30 | 22 | 60.5827 | 2026
2026-04-30 | 23 | 58.4376 | 2026
2026-05-01 | 0 | 53.1853 | 2026
2026-05-01 | 1 | 46.0354 | 2026
2026-05-01 | 2 | 44.8244 | 2026
2026-05-01 | 3 | 44.3359 | 2026
2026-05-01 | 4 | 44.3612 | 2026
2026-05-01 | 5 | 47.7404 | 2026
2026-05-01 | 6 | 50.5901 | 2026
2026-05-01 | 7 | 44.8396 | 2026
2026-05-01 | 8 | 7.6223 | 2026
2026-05-01 | 9 | 0 | 2026
2026-05-01 | 10 | 34.8365 | 2026
2026-05-01 | 11 | 33.2112 | 2026
2026-05-01 | 12 | 28.1246 | 2026
2026-05-01 | 13 | 0 | 2026
2026-05-01 | 14 | 0 | 2026
2026-05-01 | 15 | 0 | 2026
2026-05-01 | 16 | 0 | 2026
2026-05-01 | 17 | 17.0771 | 2026
2026-05-01 | 18 | 48.777 | 2026
2026-05-01 | 19 | 53.2066 | 2026
2026-05-01 | 20 | 53.5145 | 2026
2026-05-01 | 21 | 53.9837 | 2026
2026-05-01 | 22 | 53.071 | 2026
2026-05-01 | 23 | 40.938 | 2026
2026-05-02 | 0 | 38.8286 | 2026
2026-05-02 | 1 | 39.4274 | 2026
2026-05-02 | 2 | 41.2021 | 2026
2026-05-02 | 3 | 48.9235 | 2026
2026-05-02 | 4 | 50.8365 | 2026
2026-05-02 | 5 | 50.9236 | 2026
2026-05-02 | 6 | 53.9328 | 2026
2026-05-02 | 7 | 43.6741 | 2026
2026-05-02 | 8 | 9.5886 | 2026
2026-05-02 | 9 | 0 | 2026
2026-05-02 | 10 | 0 | 2026
2026-05-02 | 11 | 28.6594 | 2026
2026-05-02 | 12 | 33.858 | 2026
2026-05-02 | 13 | 7.9905 | 2026
2026-05-02 | 14 | 0 | 2026
2026-05-02 | 15 | 0 | 2026
2026-05-02 | 16 | 0 | 2026
2026-05-02 | 17 | 48.004 | 2026
2026-05-02 | 18 | 61.2638 | 2026
2026-05-02 | 19 | 66.4734 | 2026
2026-05-02 | 20 | 64.7213 | 2026
2026-05-02 | 21 | 61.3562 | 2026
2026-05-02 | 22 | 58.2634 | 2026
2026-05-02 | 23 | 59.1338 | 2026
2026-05-03 | 0 | 68.161 | 2026
2026-05-03 | 1 | 60.8973 | 2026
2026-05-03 | 2 | 51.2911 | 2026
2026-05-03 | 3 | 50.0758 | 2026
2026-05-03 | 4 | 58.6072 | 2026
2026-05-03 | 5 | 58.875 | 2026
2026-05-03 | 6 | 58.6191 | 2026
2026-05-03 | 7 | 32.0587 | 2026
2026-05-03 | 8 | 0 | 2026
2026-05-03 | 9 | 0 | 2026
2026-05-03 | 10 | 0 | 2026
2026-05-03 | 11 | 36.5554 | 2026
2026-05-03 | 12 | 34.0099 | 2026
2026-05-03 | 13 | 25.1127 | 2026
2026-05-03 | 14 | 17.4171 | 2026
2026-05-03 | 15 | 37.5922 | 2026
2026-05-03 | 16 | 38.3738 | 2026
2026-05-03 | 17 | 63.074 | 2026
2026-05-03 | 18 | 71.2127 | 2026
2026-05-03 | 19 | 71.7358 | 2026
2026-05-03 | 20 | 70.3442 | 2026
2026-05-03 | 21 | 69.5093 | 2026
2026-05-03 | 22 | 68.3137 | 2026
2026-05-03 | 23 | 66.2497 | 2026
2026-05-04 | 0 | 61.4001 | 2026
2026-05-04 | 1 | 53.596 | 2026
2026-05-04 | 2 | 55.5837 | 2026
2026-05-04 | 3 | 52.8737 | 2026
2026-05-04 | 4 | 53.5564 | 2026
2026-05-04 | 5 | 56.1369 | 2026
2026-05-04 | 6 | 57.8215 | 2026
2026-05-04 | 7 | 59.4497 | 2026
2026-05-04 | 8 | 54.5264 | 2026
2026-05-04 | 9 | 50.3642 | 2026
2026-05-04 | 10 | 55.9116 | 2026
2026-05-04 | 11 | 59.8118 | 2026
2026-05-04 | 12 | 57.2265 | 2026
2026-05-04 | 13 | 49.4665 | 2026
2026-05-04 | 14 | 53.8552 | 2026
2026-05-04 | 15 | 59.0623 | 2026
2026-05-04 | 16 | 60.8839 | 2026
2026-05-04 | 17 | 74.5118 | 2026
2026-05-04 | 18 | 88.2248 | 2026
2026-05-04 | 19 | 90.5828 | 2026
2026-05-04 | 20 | 102.2607 | 2026
2026-05-04 | 21 | 127.6334 | 2026
2026-05-04 | 22 | 208.0221 | 2026
2026-05-04 | 23 | 115.1877 | 2026
2026-05-05 | 0 | 124.5605 | 2026
2026-05-05 | 1 | 99.7758 | 2026
2026-05-05 | 2 | 97.049 | 2026
2026-05-05 | 3 | 69.9109 | 2026
2026-05-05 | 4 | 59.8488 | 2026
2026-05-05 | 5 | 63.6201 | 2026
2026-05-05 | 6 | 92.5243 | 2026
2026-05-05 | 7 | 86.4963 | 2026
2026-05-05 | 8 | 47.0655 | 2026
2026-05-05 | 9 | 40.5457 | 2026
2026-05-05 | 10 | 54.9383 | 2026
2026-05-05 | 11 | 55.8214 | 2026
2026-05-05 | 12 | 56.4835 | 2026
2026-05-05 | 13 | 60.3337 | 2026
2026-05-05 | 14 | 61.1095 | 2026
2026-05-05 | 15 | 68.2652 | 2026
2026-05-05 | 16 | 100.6864 | 2026
2026-05-05 | 17 | 121.516 | 2026
2026-05-05 | 18 | 167.4203 | 2026
2026-05-05 | 19 | 103.0258 | 2026
2026-05-05 | 20 | 89.9875 | 2026
2026-05-05 | 21 | 159.4668 | 2026
2026-05-05 | 22 | 132.1646 | 2026
2026-05-05 | 23 | 83.8275 | 2026
2026-05-06 | 0 | 93.3979 | 2026
2026-05-06 | 1 | 80.5697 | 2026
2026-05-06 | 2 | 72.3576 | 2026
2026-05-06 | 3 | 73.6557 | 2026
2026-05-06 | 4 | 65.878 | 2026
2026-05-06 | 5 | 67.0735 | 2026
2026-05-06 | 6 | 84.8025 | 2026
2026-05-06 | 7 | 93.5716 | 2026
2026-05-06 | 8 | 53.7563 | 2026
2026-05-06 | 9 | 47.2161 | 2026
2026-05-06 | 10 | 68.0059 | 2026
2026-05-06 | 11 | 68.6036 | 2026
2026-05-06 | 12 | 58.7492 | 2026
2026-05-06 | 13 | 60.7047 | 2026
2026-05-06 | 14 | 57.3187 | 2026
2026-05-06 | 15 | 20.9411 | 2026
2026-05-06 | 16 | 78.8839 | 2026
2026-05-06 | 17 | 80.668 | 2026
2026-05-06 | 18 | 55.6974 | 2026
2026-05-06 | 19 | 59.2637 | 2026
2026-05-06 | 20 | 54.8299 | 2026
2026-05-06 | 21 | 47.8415 | 2026
2026-05-06 | 22 | 56.2956 | 2026
2026-05-06 | 23 | 56.9817 | 2026
2026-05-07 | 0 | 51.0899 | 2026
2026-05-07 | 1 | 47.0452 | 2026
2026-05-07 | 2 | 44.2916 | 2026
2026-05-07 | 3 | 46.9753 | 2026
2026-05-07 | 4 | 47.1934 | 2026
2026-05-07 | 5 | 51.9632 | 2026
2026-05-07 | 6 | 55.3419 | 2026
2026-05-07 | 7 | 57.811 | 2026
2026-05-07 | 8 | 46.5237 | 2026
2026-05-07 | 9 | 0 | 2026
2026-05-07 | 10 | 0 | 2026
2026-05-07 | 11 | 0 | 2026
2026-05-07 | 12 | 0 | 2026
2026-05-07 | 13 | 0 | 2026
2026-05-07 | 14 | 0 | 2026
2026-05-07 | 15 | 4.5384 | 2026
2026-05-07 | 16 | 57.1442 | 2026
2026-05-07 | 17 | 73.8449 | 2026
2026-05-07 | 18 | 67.0022 | 2026
2026-05-07 | 19 | 62.6099 | 2026
2026-05-07 | 20 | 64.8087 | 2026
2026-05-07 | 21 | 59.0821 | 2026
2026-05-07 | 22 | 55.2888 | 2026
2026-05-07 | 23 | 56.774 | 2026
2026-05-08 | 0 | 52.9805 | 2026
2026-05-08 | 1 | 48.2847 | 2026
2026-05-08 | 2 | 46.5092 | 2026
2026-05-08 | 3 | 49.9892 | 2026
2026-05-08 | 4 | 46.7975 | 2026
2026-05-08 | 5 | 43.3689 | 2026
2026-05-08 | 6 | 54.5462 | 2026
2026-05-08 | 7 | 76.5212 | 2026
2026-05-08 | 8 | 17.9429 | 2026
2026-05-08 | 9 | 18.1634 | 2026
2026-05-08 | 10 | 24.6577 | 2026
2026-05-08 | 11 | 24.3056 | 2026
2026-05-08 | 12 | 23.8458 | 2026
2026-05-08 | 13 | 24.0957 | 2026
2026-05-08 | 14 | 4.0449 | 2026
2026-05-08 | 15 | 33.2523 | 2026
2026-05-08 | 16 | 32.8106 | 2026
2026-05-08 | 17 | 73.7955 | 2026
2026-05-08 | 18 | 75.2198 | 2026
2026-05-08 | 19 | 55.5983 | 2026
2026-05-08 | 20 | 49.5071 | 2026
2026-05-08 | 21 | 54.2706 | 2026
2026-05-08 | 22 | 52.7719 | 2026
2026-05-08 | 23 | 54.9258 | 2026
2026-05-09 | 0 | 60.8896 | 2026
2026-05-09 | 1 | 54.4891 | 2026
2026-05-09 | 2 | 47.4081 | 2026
2026-05-09 | 3 | 49.4427 | 2026
2026-05-09 | 4 | 50.4824 | 2026
2026-05-09 | 5 | 57.6826 | 2026
2026-05-09 | 6 | 60.9969 | 2026
2026-05-09 | 7 | 53.7121 | 2026
2026-05-09 | 8 | 0 | 2026
2026-05-09 | 9 | 0 | 2026
2026-05-09 | 10 | 0 | 2026
2026-05-09 | 11 | 0 | 2026
2026-05-09 | 12 | 0 | 2026
2026-05-09 | 13 | 0 | 2026
2026-05-09 | 14 | 0 | 2026
2026-05-09 | 15 | 0 | 2026
2026-05-09 | 16 | 35.9266 | 2026
2026-05-09 | 17 | 69.6641 | 2026
2026-05-09 | 18 | 73.2916 | 2026
2026-05-09 | 19 | 75.5515 | 2026
2026-05-09 | 20 | 85.4357 | 2026
2026-05-09 | 21 | 74.0817 | 2026
2026-05-09 | 22 | 70.3259 | 2026
2026-05-09 | 23 | 68.2038 | 2026
2026-05-10 | 0 | 56.0069 | 2026
2026-05-10 | 1 | 46.4644 | 2026
2026-05-10 | 2 | 50.1637 | 2026
2026-05-10 | 3 | 60.6857 | 2026
2026-05-10 | 4 | 68.4975 | 2026
2026-05-10 | 5 | 67.128 | 2026
2026-05-10 | 6 | 70.7344 | 2026
2026-05-10 | 7 | 46.0037 | 2026
2026-05-10 | 8 | 0 | 2026
2026-05-10 | 9 | 0 | 2026
2026-05-10 | 10 | 0 | 2026
2026-05-10 | 11 | 0 | 2026
2026-05-10 | 12 | 0 | 2026
2026-05-10 | 13 | 0 | 2026
2026-05-10 | 14 | 0 | 2026
2026-05-10 | 15 | 0 | 2026
2026-05-10 | 16 | 5.6482 | 2026
2026-05-10 | 17 | 66.327 | 2026
2026-05-10 | 18 | 68.1502 | 2026
2026-05-10 | 19 | 63.3683 | 2026
2026-05-10 | 20 | 66.494 | 2026
2026-05-10 | 21 | 70.3475 | 2026
2026-05-10 | 22 | 62.7216 | 2026
2026-05-10 | 23 | 60.995 | 2026
2026-05-11 | 0 | 52.4616 | 2026
2026-05-11 | 1 | 54.0481 | 2026
2026-05-11 | 2 | 53.0332 | 2026
2026-05-11 | 3 | 52.4925 | 2026
2026-05-11 | 4 | 54.3118 | 2026
2026-05-11 | 5 | 54.918 | 2026
2026-05-11 | 6 | 69.8938 | 2026
2026-05-11 | 7 | 60.6094 | 2026
2026-05-11 | 8 | 21.6685 | 2026
2026-05-11 | 9 | 0 | 2026
2026-05-11 | 10 | 0 | 2026
2026-05-11 | 11 | 29.0955 | 2026
2026-05-11 | 12 | 45.2564 | 2026
2026-05-11 | 13 | 45.5941 | 2026
2026-05-11 | 14 | 43.5436 | 2026
2026-05-11 | 15 | 40.7266 | 2026
2026-05-11 | 16 | 59.4901 | 2026
2026-05-11 | 17 | 71.0642 | 2026
2026-05-11 | 18 | 74.4979 | 2026
2026-05-11 | 19 | 73.7134 | 2026
2026-05-11 | 20 | 70.7484 | 2026
2026-05-11 | 21 | 74.4085 | 2026
2026-05-11 | 22 | 73.0227 | 2026
2026-05-11 | 23 | 69.4016 | 2026
2026-05-12 | 0 | 57.8113 | 2026
2026-05-12 | 1 | 62.7984 | 2026
2026-05-12 | 2 | 61.7989 | 2026
2026-05-12 | 3 | 53.4826 | 2026
2026-05-12 | 4 | 60.3669 | 2026
2026-05-12 | 5 | 64.4194 | 2026
2026-05-12 | 6 | 67.7342 | 2026
2026-05-12 | 7 | 74.5575 | 2026
2026-05-12 | 8 | 72.8314 | 2026
2026-05-12 | 9 | 72.572 | 2026
2026-05-12 | 10 | 73.661 | 2026
2026-05-12 | 11 | 69.8407 | 2026
2026-05-12 | 12 | 55.2292 | 2026
2026-05-12 | 13 | 54.4781 | 2026
2026-05-12 | 14 | 55.188 | 2026
2026-05-12 | 15 | 56.0544 | 2026
2026-05-12 | 16 | 64.3738 | 2026
2026-05-12 | 17 | 79.1101 | 2026
2026-05-12 | 18 | 84.8737 | 2026
2026-05-12 | 19 | 70.5786 | 2026
2026-05-12 | 20 | 58.725 | 2026
2026-05-12 | 21 | 57.5662 | 2026
2026-05-12 | 22 | 61.0858 | 2026
2026-05-12 | 23 | 60.2712 | 2026
2026-05-13 | 0 | 56.9737 | 2026
2026-05-13 | 1 | 70.4081 | 2026
2026-05-13 | 2 | 68.3012 | 2026
2026-05-13 | 3 | 72.5311 | 2026
2026-05-13 | 4 | 93.5357 | 2026
2026-05-13 | 5 | 77.4917 | 2026
2026-05-13 | 6 | 69.0106 | 2026
2026-05-13 | 7 | 87.6037 | 2026
2026-05-13 | 8 | 54.4501 | 2026
2026-05-13 | 9 | 83.0023 | 2026
2026-05-13 | 10 | 74.4258 | 2026
2026-05-13 | 11 | 58.0922 | 2026
2026-05-13 | 12 | 54.4218 | 2026
2026-05-13 | 13 | 56.2178 | 2026
2026-05-13 | 14 | 56.174 | 2026
2026-05-13 | 15 | 55.0172 | 2026
2026-05-13 | 16 | 75.6743 | 2026
2026-05-13 | 17 | 83.3671 | 2026
2026-05-13 | 18 | 77.4151 | 2026
2026-05-13 | 19 | 77.438 | 2026
2026-05-13 | 20 | 76.9497 | 2026
2026-05-13 | 21 | 76.2938 | 2026
2026-05-13 | 22 | 63.9729 | 2026
2026-05-13 | 23 | 58.1687 | 2026
2026-05-14 | 0 | 54.9749 | 2026
2026-05-14 | 1 | 50.237 | 2026
2026-05-14 | 2 | 54.6013 | 2026
2026-05-14 | 3 | 49.2787 | 2026
2026-05-14 | 4 | 44.1998 | 2026
2026-05-14 | 5 | 55.9195 | 2026
2026-05-14 | 6 | 64.9913 | 2026
2026-05-14 | 7 | 65.9974 | 2026
2026-05-14 | 8 | 11.0413 | 2026
2026-05-14 | 9 | 35.1694 | 2026
2026-05-14 | 10 | 64.5912 | 2026
2026-05-14 | 11 | 71.4086 | 2026
2026-05-14 | 12 | 65.0256 | 2026
2026-05-14 | 13 | 59.0341 | 2026
2026-05-14 | 14 | 55.6048 | 2026
2026-05-14 | 15 | 54.6394 | 2026
2026-05-14 | 16 | 72.0535 | 2026
2026-05-14 | 17 | 80.437 | 2026
2026-05-14 | 18 | 84.1289 | 2026
2026-05-14 | 19 | 83.2045 | 2026
2026-05-14 | 20 | 79.7264 | 2026
2026-05-14 | 21 | 78.9468 | 2026
2026-05-14 | 22 | 81.4746 | 2026
2026-05-14 | 23 | 78.8757 | 2026
2026-05-15 | 0 | 69.4482 | 2026
2026-05-15 | 1 | 64.8152 | 2026
2026-05-15 | 2 | 70.72 | 2026
2026-05-15 | 3 | 60.3079 | 2026
2026-05-15 | 4 | 71.4418 | 2026
2026-05-15 | 5 | 82.7808 | 2026
2026-05-15 | 6 | 84.8268 | 2026
2026-05-15 | 7 | 73.6662 | 2026
2026-05-15 | 8 | 9.0188 | 2026
2026-05-15 | 9 | 64.5343 | 2026
2026-05-15 | 10 | 64.8556 | 2026
2026-05-15 | 11 | 60.8693 | 2026
2026-05-15 | 12 | 55.7895 | 2026
2026-05-15 | 13 | 27.6192 | 2026
2026-05-15 | 14 | 0 | 2026
2026-05-15 | 15 | 0 | 2026
2026-05-15 | 16 | 43.8492 | 2026
2026-05-15 | 17 | 72.6617 | 2026
2026-05-15 | 18 | 74.3804 | 2026
2026-05-15 | 19 | 63.2706 | 2026
2026-05-15 | 20 | 63.9695 | 2026
2026-05-15 | 21 | 55.8788 | 2026
2026-05-15 | 22 | 66.6935 | 2026
2026-05-15 | 23 | 66.7272 | 2026
2026-05-16 | 0 | 57.7467 | 2026
2026-05-16 | 1 | 54.5568 | 2026
2026-05-16 | 2 | 48.141 | 2026
2026-05-16 | 3 | 45.5142 | 2026
2026-05-16 | 4 | 47.0336 | 2026
2026-05-16 | 5 | 48.8809 | 2026
2026-05-16 | 6 | 52.683 | 2026
2026-05-16 | 7 | 47.2726 | 2026
2026-05-16 | 8 | 0 | 2026
2026-05-16 | 9 | 0 | 2026
2026-05-16 | 10 | 0 | 2026
2026-05-16 | 11 | 0 | 2026
2026-05-16 | 12 | 0 | 2026
2026-05-16 | 13 | 0 | 2026
2026-05-16 | 14 | 0 | 2026
2026-05-16 | 15 | 0 | 2026
2026-05-16 | 16 | 43.2702 | 2026
2026-05-16 | 17 | 69.3228 | 2026
2026-05-16 | 18 | 61.3081 | 2026
2026-05-16 | 19 | 64.0069 | 2026
2026-05-16 | 20 | 60.8996 | 2026
2026-05-16 | 21 | 53.9165 | 2026
2026-05-16 | 22 | 64.9531 | 2026
2026-05-16 | 23 | 63.1616 | 2026
2026-05-17 | 0 | 70.4275 | 2026
2026-05-17 | 1 | 54.8491 | 2026
2026-05-17 | 2 | 53.619 | 2026
2026-05-17 | 3 | 45.7994 | 2026
2026-05-17 | 4 | 55.4882 | 2026
2026-05-17 | 5 | 51.1016 | 2026
2026-05-17 | 6 | 48.1713 | 2026
2026-05-17 | 7 | 42.3425 | 2026
2026-05-17 | 8 | 0 | 2026
2026-05-17 | 9 | 0 | 2026
2026-05-17 | 10 | 0 | 2026
2026-05-17 | 11 | 0 | 2026
2026-05-17 | 12 | 0 | 2026
2026-05-17 | 13 | 0 | 2026
2026-05-17 | 14 | 0 | 2026
2026-05-17 | 15 | 0 | 2026
2026-05-17 | 16 | 0 | 2026
2026-05-17 | 17 | 64.5978 | 2026
2026-05-17 | 18 | 115.0268 | 2026
2026-05-17 | 19 | 84.6464 | 2026
2026-05-17 | 20 | 84.2764 | 2026
2026-05-17 | 21 | 68.1188 | 2026
2026-05-17 | 22 | 75.1455 | 2026
2026-05-17 | 23 | 62.6248 | 2026
2026-05-18 | 0 | 64.4009 | 2026
2026-05-18 | 1 | 62.5723 | 2026
2026-05-18 | 2 | 50.8904 | 2026
2026-05-18 | 3 | 52.6233 | 2026
2026-05-18 | 4 | 57.9479 | 2026
2026-05-18 | 5 | 50.096 | 2026
2026-05-18 | 6 | 73.5584 | 2026
2026-05-18 | 7 | 79.411 | 2026
2026-05-18 | 8 | 0 | 2026
2026-05-18 | 9 | 0 | 2026
2026-05-18 | 10 | 0 | 2026
2026-05-18 | 11 | 0 | 2026
2026-05-18 | 12 | 0 | 2026
2026-05-18 | 13 | 0 | 2026
2026-05-18 | 14 | 0 | 2026
2026-05-18 | 15 | 0 | 2026
2026-05-18 | 16 | 41.2871 | 2026
2026-05-18 | 17 | 86.2373 | 2026
2026-05-18 | 18 | 82.4712 | 2026
2026-05-18 | 19 | 83.2189 | 2026
2026-05-18 | 20 | 85.7261 | 2026
2026-05-18 | 21 | 79.2561 | 2026
2026-05-18 | 22 | 84.6916 | 2026
2026-05-18 | 23 | 84.3288 | 2026
2026-05-19 | 0 | 82.8768 | 2026
2026-05-19 | 1 | 76.5855 | 2026
2026-05-19 | 2 | 78.3242 | 2026
2026-05-19 | 3 | 82.3071 | 2026
2026-05-19 | 4 | 81.8812 | 2026
2026-05-19 | 5 | 81.5733 | 2026
2026-05-19 | 6 | 84.0364 | 2026
2026-05-19 | 7 | 90.7869 | 2026
2026-05-19 | 8 | 0 | 2026
2026-05-19 | 9 | 0 | 2026
2026-05-19 | 10 | 22.2766 | 2026
2026-05-19 | 11 | 46.1345 | 2026
2026-05-19 | 12 | 45.787 | 2026
2026-05-19 | 13 | 45.4179 | 2026
2026-05-19 | 14 | 45.7098 | 2026
2026-05-19 | 15 | 27.6395 | 2026
2026-05-19 | 16 | 35.5833 | 2026
2026-05-19 | 17 | 98.7886 | 2026
2026-05-19 | 18 | 85.7128 | 2026
2026-05-19 | 19 | 85.1845 | 2026
2026-05-19 | 20 | 112.0343 | 2026
2026-05-19 | 21 | 122.7758 | 2026
2026-05-19 | 22 | 99.3722 | 2026
2026-05-19 | 23 | 88.1507 | 2026
2026-05-20 | 0 | 95.6569 | 2026
2026-05-20 | 1 | 95.1501 | 2026
2026-05-20 | 2 | 94.8977 | 2026
2026-05-20 | 3 | 94.8364 | 2026
2026-05-20 | 4 | 85.0887 | 2026
2026-05-20 | 5 | 84.768 | 2026
2026-05-20 | 6 | 91.6024 | 2026
2026-05-20 | 7 | 99.4745 | 2026
2026-05-20 | 8 | 56.7551 | 2026
2026-05-20 | 9 | 64.0122 | 2026
2026-05-20 | 10 | 71.9054 | 2026
2026-05-20 | 11 | 63.1848 | 2026
2026-05-20 | 12 | 61.1948 | 2026
2026-05-20 | 13 | 56.1619 | 2026
2026-05-20 | 14 | 53.0099 | 2026
2026-05-20 | 15 | 60.4087 | 2026
2026-05-20 | 16 | 69.536 | 2026
2026-05-20 | 17 | 91.4028 | 2026
2026-05-20 | 18 | 94.049 | 2026
2026-05-20 | 19 | 93.5596 | 2026
2026-05-20 | 20 | 93.1329 | 2026
2026-05-20 | 21 | 82.4466 | 2026
2026-05-20 | 22 | 81.4447 | 2026
2026-05-20 | 23 | 90.0259 | 2026
2026-05-21 | 0 | 87.2311 | 2026
2026-05-21 | 1 | 83.5893 | 2026
2026-05-21 | 2 | 80.2014 | 2026
2026-05-21 | 3 | 86.3227 | 2026
2026-05-21 | 4 | 85.5191 | 2026
2026-05-21 | 5 | 85.6056 | 2026
2026-05-21 | 6 | 82.6413 | 2026
2026-05-21 | 7 | 81.2818 | 2026
2026-05-21 | 8 | 47.4182 | 2026
2026-05-21 | 9 | 93.755 | 2026
2026-05-21 | 10 | 106.5226 | 2026
2026-05-21 | 11 | 79.2325 | 2026
2026-05-21 | 12 | 76.0004 | 2026
2026-05-21 | 13 | 120.0167 | 2026
2026-05-21 | 14 | 121.5099 | 2026
2026-05-21 | 15 | 101.1872 | 2026
2026-05-21 | 16 | 129.0127 | 2026
2026-05-21 | 17 | 182.6655 | 2026
2026-05-21 | 18 | 210.1922 | 2026
2026-05-21 | 19 | 225.1036 | 2026
2026-05-21 | 20 | 255.1567 | 2026
2026-05-21 | 21 | 258.2824 | 2026
2026-05-21 | 22 | 244.0094 | 2026
2026-05-21 | 23 | 219.0052 | 2026
2026-05-22 | 0 | 198.9046 | 2026
2026-05-22 | 1 | 196.8937 | 2026
2026-05-22 | 2 | 115.9465 | 2026
2026-05-22 | 3 | 99.8568 | 2026
2026-05-22 | 4 | 99.6478 | 2026
2026-05-22 | 5 | 85.8465 | 2026
2026-05-22 | 6 | 84.6844 | 2026
2026-05-22 | 7 | 76.5414 | 2026
2026-05-22 | 8 | 90.3073 | 2026
2026-05-22 | 9 | 157.1327 | 2026
2026-05-22 | 10 | 255.1735 | 2026
2026-05-22 | 11 | 235.0583 | 2026
2026-05-22 | 12 | 88.4035 | 2026
2026-05-22 | 13 | 78.469 | 2026
2026-05-22 | 14 | 77.9983 | 2026
2026-05-22 | 15 | 76.7134 | 2026
2026-05-22 | 16 | 119.6303 | 2026
2026-05-22 | 17 | 204.3717 | 2026
2026-05-22 | 18 | 147.3981 | 2026
2026-05-22 | 19 | 129.6703 | 2026
2026-05-22 | 20 | 124.0632 | 2026
2026-05-22 | 21 | 84.5869 | 2026
2026-05-22 | 22 | 69.7394 | 2026
2026-05-22 | 23 | 61.9016 | 2026

## Despacho_Diario
Despacho diario — ciclo completo (4 h carga más baratas / 4 h venta más altas)
Noche = 19–23 h del día + 0–7 h del día siguiente. Valores del modelo.
Fecha | Año | P_carga (USD/MWh) | P_venta (USD/MWh) | Spread (USD/MWh)
2023-01-01 | 2023 | 0 | 124.562 | 124.562
2023-01-02 | 2023 | 0 | 135.602 | 135.602
2023-01-03 | 2023 | 0 | 149.918 | 149.918
2023-01-04 | 2023 | 0 | 148.635 | 148.635
2023-01-05 | 2023 | 0 | 150.945 | 150.945
2023-01-06 | 2023 | 0 | 170.125 | 170.125
2023-01-07 | 2023 | 0 | 144.588 | 144.588
2023-01-08 | 2023 | 0 | 164.478 | 164.478
2023-01-09 | 2023 | 0 | 204.94 | 204.94
2023-01-10 | 2023 | 0 | 184.95 | 184.95
2023-01-11 | 2023 | 0 | 170.285 | 170.285
2023-01-12 | 2023 | 0 | 232.635 | 232.635
2023-01-13 | 2023 | 0 | 174.207 | 174.207
2023-01-14 | 2023 | 0 | 150.007 | 150.007
2023-01-15 | 2023 | 0 | 174.87 | 174.87
2023-01-16 | 2023 | 0 | 178.168 | 178.168
2023-01-17 | 2023 | 0 | 201.092 | 201.092
2023-01-18 | 2023 | 0 | 202.282 | 202.282
2023-01-19 | 2023 | 0 | 202.312 | 202.312
2023-01-20 | 2023 | 0 | 201.155 | 201.155
2023-01-21 | 2023 | 0 | 179.81 | 179.81
2023-01-22 | 2023 | 0 | 264.87 | 264.87
2023-01-23 | 2023 | 0 | 250.485 | 250.485
2023-01-24 | 2023 | 0 | 170.988 | 170.988
2023-01-25 | 2023 | 0 | 156.83 | 156.83
2023-01-26 | 2023 | 0 | 146.33 | 146.33
2023-01-27 | 2023 | 0 | 151.273 | 151.273
2023-01-28 | 2023 | 0 | 181.543 | 181.543
2023-01-29 | 2023 | 0 | 284.62 | 284.62
2023-01-30 | 2023 | 0 | 280.933 | 280.933
2023-01-31 | 2023 | 0 | 246.95 | 246.95
2023-02-01 | 2023 | 0 | 158.388 | 158.388
2023-02-02 | 2023 | 0 | 222.627 | 222.627
2023-02-03 | 2023 | 0 | 262.66 | 262.66
2023-02-04 | 2023 | 0 | 300.312 | 300.312
2023-02-05 | 2023 | 0 | 181.8 | 181.8
2023-02-06 | 2023 | 0 | 255.71 | 255.71
2023-02-07 | 2023 | 30.432 | 304.188 | 273.755
2023-02-08 | 2023 | 0 | 283.538 | 283.538
2023-02-09 | 2023 | 71.795 | 307.745 | 235.95
2023-02-10 | 2023 | 72.863 | 294.202 | 221.34
2023-02-11 | 2023 | 46.422 | 162.475 | 116.052
2023-02-12 | 2023 | 0 | 146.963 | 146.963
2023-02-13 | 2023 | 0 | 149.442 | 149.442
2023-02-14 | 2023 | 0 | 151.435 | 151.435
2023-02-15 | 2023 | 0 | 160.958 | 160.958
2023-02-16 | 2023 | 0 | 172.595 | 172.595
2023-02-17 | 2023 | 0 | 167.41 | 167.41
2023-02-18 | 2023 | 0 | 180.355 | 180.355
2023-02-19 | 2023 | 0 | 170.335 | 170.335
2023-02-20 | 2023 | 0 | 276.135 | 276.135
2023-02-21 | 2023 | 0 | 226.14 | 226.14
2023-02-22 | 2023 | 0 | 180.505 | 180.505
2023-02-23 | 2023 | 0 | 180.423 | 180.423
2023-02-24 | 2023 | 0 | 202.782 | 202.782
2023-02-25 | 2023 | 0 | 156.86 | 156.86
2023-02-26 | 2023 | 0 | 162.94 | 162.94
2023-02-27 | 2023 | 0 | 191.327 | 191.327
2023-02-28 | 2023 | 0 | 165.925 | 165.925
2023-03-01 | 2023 | 0 | 169.75 | 169.75
2023-03-02 | 2023 | 0 | 168.22 | 168.22
2023-03-03 | 2023 | 0 | 174.165 | 174.165
2023-03-04 | 2023 | 0 | 188.087 | 188.087
2023-03-05 | 2023 | 0 | 174.333 | 174.333
2023-03-06 | 2023 | 0 | 199.305 | 199.305
2023-03-07 | 2023 | 0 | 293.122 | 293.122
2023-03-08 | 2023 | 23.965 | 199.665 | 175.7
2023-03-09 | 2023 | 110.11 | 204.31 | 94.2
2023-03-10 | 2023 | 8.245 | 203.86 | 195.615
2023-03-11 | 2023 | 0 | 195.612 | 195.612
2023-03-12 | 2023 | 0 | 162.142 | 162.142
2023-03-13 | 2023 | 25.328 | 226.465 | 201.137
2023-03-14 | 2023 | 0 | 278.18 | 278.18
2023-03-15 | 2023 | 0 | 193.575 | 193.575
2023-03-16 | 2023 | 19.485 | 182.74 | 163.255
2023-03-17 | 2023 | 76.417 | 182.545 | 106.127
2023-03-18 | 2023 | 0 | 154.733 | 154.733
2023-03-19 | 2023 | 0 | 178.403 | 178.403
2023-03-20 | 2023 | 13.4 | 185.44 | 172.04
2023-03-21 | 2023 | 80.797 | 190.292 | 109.495
2023-03-22 | 2023 | 78.56 | 236.36 | 157.8
2023-03-23 | 2023 | 91.817 | 216.638 | 124.82
2023-03-24 | 2023 | 0 | 183.97 | 183.97
2023-03-25 | 2023 | 0 | 174.515 | 174.515
2023-03-26 | 2023 | 0 | 180.285 | 180.285
2023-03-27 | 2023 | 36.335 | 226.265 | 189.93
2023-03-28 | 2023 | 228.57 | 283.34 | 54.77
2023-03-29 | 2023 | 0 | 258.707 | 258.707
2023-03-30 | 2023 | 0 | 304.322 | 304.322
2023-03-31 | 2023 | 0 | 259.572 | 259.572
2023-04-01 | 2023 | 30.678 | 182.88 | 152.202
2023-04-02 | 2023 | 33.37 | 172.5 | 139.13
2023-04-03 | 2023 | 45.407 | 168.915 | 123.507
2023-04-04 | 2023 | 64.582 | 299.108 | 234.525
2023-04-05 | 2023 | 117.675 | 273.05 | 155.375
2023-04-06 | 2023 | 55.858 | 158.773 | 102.915
2023-04-07 | 2023 | 0 | 184.452 | 184.452
2023-04-08 | 2023 | 94.51 | 228.812 | 134.303
2023-04-09 | 2023 | 0 | 210.842 | 210.842
2023-04-10 | 2023 | 117.315 | 261.125 | 143.81
2023-04-11 | 2023 | 136.995 | 223.772 | 86.777
2023-04-12 | 2023 | 171.858 | 198.33 | 26.472
2023-04-13 | 2023 | 90.618 | 181.938 | 91.32
2023-04-14 | 2023 | 86.46 | 145.955 | 59.495
2023-04-15 | 2023 | 0 | 151.22 | 151.22
2023-04-16 | 2023 | 0 | 158.688 | 158.688
2023-04-17 | 2023 | 0 | 175.91 | 175.91
2023-04-18 | 2023 | 103.737 | 180.678 | 76.94
2023-04-19 | 2023 | 0 | 178.103 | 178.103
2023-04-20 | 2023 | 70.62 | 203.23 | 132.61
2023-04-21 | 2023 | 93.995 | 201.63 | 107.635
2023-04-22 | 2023 | 0 | 201.15 | 201.15
2023-04-23 | 2023 | 0 | 206.55 | 206.55
2023-04-24 | 2023 | 140.463 | 211.62 | 71.157
2023-04-25 | 2023 | 131.075 | 254.3 | 123.225
2023-04-26 | 2023 | 114.808 | 268.4 | 153.592
2023-04-27 | 2023 | 77.703 | 180.4 | 102.697
2023-04-28 | 2023 | 0 | 180.55 | 180.55
2023-04-29 | 2023 | 0 | 155.34 | 155.34
2023-04-30 | 2023 | 0 | 168.222 | 168.222
2023-05-01 | 2023 | 0 | 173.77 | 173.77
2023-05-02 | 2023 | 0 | 170.428 | 170.428
2023-05-03 | 2023 | 1.512 | 182.82 | 181.308
2023-05-04 | 2023 | 138.288 | 180.65 | 42.362
2023-05-05 | 2023 | 47.257 | 179.27 | 132.013
2023-05-06 | 2023 | 177.75 | 210.212 | 32.462
2023-05-07 | 2023 | 0 | 183.353 | 183.353
2023-05-08 | 2023 | 67.835 | 190.61 | 122.775
2023-05-09 | 2023 | 0 | 185.438 | 185.438
2023-05-10 | 2023 | 58 | 184.74 | 126.74
2023-05-11 | 2023 | 82.665 | 187.25 | 104.585
2023-05-12 | 2023 | 79.827 | 180.42 | 100.593
2023-05-13 | 2023 | 0 | 178.64 | 178.64
2023-05-14 | 2023 | 0 | 178.32 | 178.32
2023-05-15 | 2023 | 121.3 | 190.885 | 69.585
2023-05-16 | 2023 | 120.088 | 200.148 | 80.06
2023-05-17 | 2023 | 177.45 | 223.26 | 45.81
2023-05-18 | 2023 | 50.558 | 203.507 | 152.95
2023-05-19 | 2023 | 3.683 | 174.24 | 170.558
2023-05-20 | 2023 | 21.32 | 181.33 | 160.01
2023-05-21 | 2023 | 64.135 | 162.65 | 98.515
2023-05-22 | 2023 | 123.088 | 157.787 | 34.7
2023-05-23 | 2023 | 48.645 | 164.005 | 115.36
2023-05-24 | 2023 | 65.188 | 139.792 | 74.605
2023-05-25 | 2023 | 70.49 | 159.722 | 89.232
2023-05-26 | 2023 | 1.617 | 134.185 | 132.567
2023-05-27 | 2023 | 58.338 | 150.252 | 91.915
2023-05-28 | 2023 | 77.282 | 147.31 | 70.028
2023-05-29 | 2023 | 104.833 | 173.007 | 68.175
2023-05-30 | 2023 | 144.298 | 181.1 | 36.803
2023-05-31 | 2023 | 38.035 | 188.713 | 150.678
2023-06-01 | 2023 | 37.767 | 188.31 | 150.543
2023-06-02 | 2023 | 69.405 | 176.11 | 106.705
2023-06-03 | 2023 | 49.09 | 178.95 | 129.86
2023-06-04 | 2023 | 3.447 | 171.4 | 167.953
2023-06-05 | 2023 | 82.377 | 173.05 | 90.673
2023-06-06 | 2023 | 168.66 | 188.94 | 20.28
2023-06-07 | 2023 | 161.405 | 169.835 | 8.43
2023-06-08 | 2023 | 22.647 | 138.71 | 116.063
2023-06-09 | 2023 | 9.095 | 131.493 | 122.398
2023-06-10 | 2023 | 0 | 129.2 | 129.2
2023-06-11 | 2023 | 0 | 157.53 | 157.53
2023-06-12 | 2023 | 46.017 | 165.325 | 119.307
2023-06-13 | 2023 | 66.718 | 169.98 | 103.263
2023-06-14 | 2023 | 86.185 | 175.998 | 89.812
2023-06-15 | 2023 | 17.45 | 148.567 | 131.118
2023-06-16 | 2023 | 47.948 | 157.332 | 109.385
2023-06-17 | 2023 | 133.195 | 163.218 | 30.023
2023-06-18 | 2023 | 123.92 | 170.592 | 46.672
2023-06-19 | 2023 | 126.23 | 211.317 | 85.088
2023-06-20 | 2023 | 127.657 | 168.66 | 41.002
2023-06-21 | 2023 | 92.955 | 131.32 | 38.365
2023-06-22 | 2023 | 42.17 | 116.84 | 74.67
2023-06-23 | 2023 | 30.777 | 109.635 | 78.858
2023-06-24 | 2023 | 0 | 106.317 | 106.317
2023-06-25 | 2023 | 0 | 86.47 | 86.47
2023-06-26 | 2023 | 0 | 119.938 | 119.938
2023-06-27 | 2023 | 0 | 110.575 | 110.575
2023-06-28 | 2023 | 22.2 | 132.553 | 110.353
2023-06-29 | 2023 | 0 | 142.42 | 142.42
2023-06-30 | 2023 | 0 | 143.957 | 143.957
2023-07-01 | 2023 | 0 | 93.013 | 93.013
2023-07-02 | 2023 | 0 | 114.75 | 114.75
2023-07-03 | 2023 | 0 | 111.985 | 111.985
2023-07-04 | 2023 | 0 | 94.168 | 94.168
2023-07-05 | 2023 | 0 | 90.855 | 90.855
2023-07-06 | 2023 | 0 | 122.27 | 122.27
2023-07-07 | 2023 | 48.453 | 89.717 | 41.265
2023-07-08 | 2023 | 0 | 85.292 | 85.292
2023-07-09 | 2023 | 0 | 96.343 | 96.343
2023-07-10 | 2023 | 0 | 92.438 | 92.438
2023-07-11 | 2023 | 48.188 | 81.74 | 33.552
2023-07-12 | 2023 | 28.833 | 80.073 | 51.24
2023-07-13 | 2023 | 40.53 | 80.02 | 39.49
2023-07-14 | 2023 | 58.893 | 94.09 | 35.197
2023-07-15 | 2023 | 18.733 | 108.282 | 89.55
2023-07-16 | 2023 | 0 | 104.33 | 104.33
2023-07-17 | 2023 | 70.655 | 117.163 | 46.508
2023-07-18 | 2023 | 72.635 | 96.873 | 24.237
2023-07-19 | 2023 | 59.415 | 112.162 | 52.747
2023-07-20 | 2023 | 14.332 | 85.363 | 71.03
2023-07-21 | 2023 | 35.25 | 92.705 | 57.455
2023-07-22 | 2023 | 31.125 | 93.625 | 62.5
2023-07-23 | 2023 | 0 | 133.387 | 133.387
2023-07-24 | 2023 | 0 | 78.355 | 78.355
2023-07-25 | 2023 | 0 | 81.31 | 81.31
2023-07-26 | 2023 | 0 | 77.86 | 77.86
2023-07-27 | 2023 | 0 | 92.248 | 92.248
2023-07-28 | 2023 | 0 | 77.63 | 77.63
2023-07-29 | 2023 | 0 | 84.677 | 84.677
2023-07-30 | 2023 | 0 | 133.595 | 133.595
2023-07-31 | 2023 | 0 | 71.845 | 71.845
2023-08-01 | 2023 | 0 | 76.485 | 76.485
2023-08-02 | 2023 | 0 | 81.632 | 81.632
2023-08-03 | 2023 | 0 | 78.787 | 78.787
2023-08-04 | 2023 | 0 | 93.323 | 93.323
2023-08-05 | 2023 | 0 | 105.48 | 105.48
2023-08-06 | 2023 | 0 | 93.66 | 93.66
2023-08-07 | 2023 | 55.812 | 130.94 | 75.127
2023-08-08 | 2023 | 39.55 | 99.92 | 60.37
2023-08-09 | 2023 | 37.453 | 83.778 | 46.325
2023-08-10 | 2023 | 18.65 | 82.422 | 63.773
2023-08-11 | 2023 | 0.388 | 79.667 | 79.28
2023-08-12 | 2023 | 0 | 95.46 | 95.46
2023-08-13 | 2023 | 0 | 117.338 | 117.338
2023-08-14 | 2023 | 0 | 141.79 | 141.79
2023-08-15 | 2023 | 0 | 148.452 | 148.452
2023-08-16 | 2023 | 0 | 115.62 | 115.62
2023-08-17 | 2023 | 0 | 95.822 | 95.822
2023-08-18 | 2023 | 0 | 82.382 | 82.382
2023-08-19 | 2023 | 0 | 88.48 | 88.48
2023-08-20 | 2023 | 0 | 144.955 | 144.955
2023-08-21 | 2023 | 0 | 213.363 | 213.363
2023-08-22 | 2023 | 0 | 160.56 | 160.56
2023-08-23 | 2023 | 0 | 155.24 | 155.24
2023-08-24 | 2023 | 0 | 79.142 | 79.142
2023-08-25 | 2023 | 0 | 79.805 | 79.805
2023-08-26 | 2023 | 0 | 97.978 | 97.978
2023-08-27 | 2023 | 0 | 137.662 | 137.662
2023-08-28 | 2023 | 0 | 107.722 | 107.722
2023-08-29 | 2023 | 0 | 70.155 | 70.155
2023-08-30 | 2023 | 0 | 79.097 | 79.097
2023-08-31 | 2023 | 0 | 119.88 | 119.88
2023-09-01 | 2023 | 0 | 134.268 | 134.268
2023-09-02 | 2023 | 0 | 163.13 | 163.13
2023-09-03 | 2023 | 0 | 175.962 | 175.962
2023-09-04 | 2023 | 0 | 81.755 | 81.755
2023-09-05 | 2023 | 0 | 95.438 | 95.438
2023-09-06 | 2023 | 0 | 98.915 | 98.915
2023-09-07 | 2023 | 0 | 97.067 | 97.067
2023-09-08 | 2023 | 0 | 91.645 | 91.645
2023-09-09 | 2023 | 0 | 134.225 | 134.225
2023-09-10 | 2023 | 0 | 75.317 | 75.317
2023-09-11 | 2023 | 0 | 82.9 | 82.9
2023-09-12 | 2023 | 0 | 122.157 | 122.157
2023-09-13 | 2023 | 0 | 78.18 | 78.18
2023-09-14 | 2023 | 0 | 76.34 | 76.34
2023-09-15 | 2023 | 0 | 135.528 | 135.528
2023-09-16 | 2023 | 0 | 266.403 | 266.403
2023-09-17 | 2023 | 0 | 63.068 | 63.068
2023-09-18 | 2023 | 0 | 118.802 | 118.802
2023-09-19 | 2023 | 0 | 126.85 | 126.85
2023-09-20 | 2023 | 0 | 288.545 | 288.545
2023-09-21 | 2023 | 0 | 68.855 | 68.855
2023-09-22 | 2023 | 0 | 88.338 | 88.338
2023-09-23 | 2023 | 0 | 76.92 | 76.92
2023-09-24 | 2023 | 0 | 90.26 | 90.26
2023-09-25 | 2023 | 0 | 111.205 | 111.205
2023-09-26 | 2023 | 42.26 | 108.53 | 66.27
2023-09-27 | 2023 | 56.943 | 123.045 | 66.102
2023-09-28 | 2023 | 8.277 | 70.58 | 62.302
2023-09-29 | 2023 | 57.55 | 75.773 | 18.223
2023-09-30 | 2023 | 19.983 | 91.855 | 71.873
2023-10-01 | 2023 | 93.947 | 194.71 | 100.762
2023-10-02 | 2023 | 0 | 116.575 | 116.575
2023-10-03 | 2023 | 0 | 76.425 | 76.425
2023-10-04 | 2023 | 0 | 76.71 | 76.71
2023-10-05 | 2023 | 0 | 102.162 | 102.162
2023-10-06 | 2023 | 0 | 98.57 | 98.57
2023-10-07 | 2023 | 0 | 41.945 | 41.945
2023-10-08 | 2023 | 0 | 69.458 | 69.458
2023-10-09 | 2023 | 0 | 96.015 | 96.015
2023-10-10 | 2023 | 0 | 70.668 | 70.668
2023-10-11 | 2023 | 0 | 70.193 | 70.193
2023-10-12 | 2023 | 0 | 90.047 | 90.047
2023-10-13 | 2023 | 0 | 74.022 | 74.022
2023-10-14 | 2023 | 0 | 74.898 | 74.898
2023-10-15 | 2023 | 0 | 72.805 | 72.805
2023-10-16 | 2023 | 0 | 73.478 | 73.478
2023-10-17 | 2023 | 0 | 97.215 | 97.215
2023-10-18 | 2023 | 0 | 67.538 | 67.538
2023-10-19 | 2023 | 0 | 71.62 | 71.62
2023-10-20 | 2023 | 0 | 95.457 | 95.457
2023-10-21 | 2023 | 0 | 65.86 | 65.86
2023-10-22 | 2023 | 0 | 94.215 | 94.215
2023-10-23 | 2023 | 0 | 67.705 | 67.705
2023-10-24 | 2023 | 0 | 73.697 | 73.697
2023-10-25 | 2023 | 0 | 80.9 | 80.9
2023-10-26 | 2023 | 0 | 91.08 | 91.08
2023-10-27 | 2023 | 0 | 90.672 | 90.672
2023-10-28 | 2023 | 0 | 88.407 | 88.407
2023-10-29 | 2023 | 0 | 74.972 | 74.972
2023-10-30 | 2023 | 0 | 89.16 | 89.16
2023-10-31 | 2023 | 0 | 74.067 | 74.067
2023-11-01 | 2023 | 0 | 132.812 | 132.812
2023-11-02 | 2023 | 0 | 82.162 | 82.162
2023-11-03 | 2023 | 0 | 104.525 | 104.525
2023-11-04 | 2023 | 0 | 108.64 | 108.64
2023-11-05 | 2023 | 0 | 72.197 | 72.197
2023-11-06 | 2023 | 0 | 75.285 | 75.285
2023-11-07 | 2023 | 0 | 75.295 | 75.295
2023-11-08 | 2023 | 0 | 77.177 | 77.177
2023-11-09 | 2023 | 0 | 90.112 | 90.112
2023-11-10 | 2023 | 0 | 104.802 | 104.802
2023-11-11 | 2023 | 0 | 70.83 | 70.83
2023-11-12 | 2023 | 0 | 59.25 | 59.25
2023-11-13 | 2023 | 0 | 67.468 | 67.468
2023-11-14 | 2023 | 0 | 69.578 | 69.578
2023-11-15 | 2023 | 0 | 69.203 | 69.203
2023-11-16 | 2023 | 0 | 66.102 | 66.102
2023-11-17 | 2023 | 0 | 75.125 | 75.125
2023-11-18 | 2023 | 0 | 67.945 | 67.945
2023-11-19 | 2023 | 0 | 105.835 | 105.835
2023-11-20 | 2023 | 0 | 89.815 | 89.815
2023-11-21 | 2023 | 0 | 134.485 | 134.485
2023-11-22 | 2023 | 0 | 77.042 | 77.042
2023-11-23 | 2023 | 0 | 94.367 | 94.367
2023-11-24 | 2023 | 0 | 81.51 | 81.51
2023-11-25 | 2023 | 0 | 52.797 | 52.797
2023-11-26 | 2023 | 0 | 124.917 | 124.917
2023-11-27 | 2023 | 0 | 115.713 | 115.713
2023-11-28 | 2023 | 0 | 66.363 | 66.363
2023-11-29 | 2023 | 0 | 77.465 | 77.465
2023-11-30 | 2023 | 0 | 95.137 | 95.137
2023-12-01 | 2023 | 0 | 67.69 | 67.69
2023-12-02 | 2023 | 0 | 71.79 | 71.79
2023-12-03 | 2023 | 0 | 75.263 | 75.263
2023-12-04 | 2023 | 0 | 152.292 | 152.292
2023-12-05 | 2023 | 0 | 73.05 | 73.05
2023-12-06 | 2023 | 0 | 91.27 | 91.27
2023-12-07 | 2023 | 0 | 77.52 | 77.52
2023-12-08 | 2023 | 0 | 55.203 | 55.203
2023-12-09 | 2023 | 0 | 18.055 | 18.055
2023-12-10 | 2023 | 0 | 92.757 | 92.757
2023-12-11 | 2023 | 0 | 98.375 | 98.375
2023-12-12 | 2023 | 0 | 85.652 | 85.652
2023-12-13 | 2023 | 0 | 106.045 | 106.045
2023-12-14 | 2023 | 0 | 76.98 | 76.98
2023-12-15 | 2023 | 0 | 101.735 | 101.735
2023-12-16 | 2023 | 0 | 143.303 | 143.303
2023-12-17 | 2023 | 0 | 46.3 | 46.3
2023-12-18 | 2023 | 0 | 140.707 | 140.707
2023-12-19 | 2023 | 0 | 163.988 | 163.988
2023-12-20 | 2023 | 0 | 79.265 | 79.265
2023-12-21 | 2023 | 0 | 79.858 | 79.858
2023-12-22 | 2023 | 0 | 83.233 | 83.233
2023-12-23 | 2023 | 0 | 137.415 | 137.415
2023-12-24 | 2023 | 0 | 68.975 | 68.975
2023-12-25 | 2023 | 0 | 70.347 | 70.347
2023-12-26 | 2023 | 0 | 243 | 243
2023-12-27 | 2023 | 0 | 165.36 | 165.36
2023-12-28 | 2023 | 0 | 89.037 | 89.037
2023-12-29 | 2023 | 0 | 87.765 | 87.765
2023-12-30 | 2023 | 0 | 71.863 | 71.863
2023-12-31 | 2023 | 0 | 61.74 | 61.74
2024-01-01 | 2024 | 0 | 62.605 | 62.605
2024-01-02 | 2024 | 0 | 97.905 | 97.905
2024-01-03 | 2024 | 0 | 86.608 | 86.608
2024-01-04 | 2024 | 0 | 91.66 | 91.66
2024-01-05 | 2024 | 0 | 119.887 | 119.887
2024-01-06 | 2024 | 0 | 88.685 | 88.685
2024-01-07 | 2024 | 0 | 60.168 | 60.168
2024-01-08 | 2024 | 0 | 76.96 | 76.96
2024-01-09 | 2024 | 0 | 60.792 | 60.792
2024-01-10 | 2024 | 0 | 66.27 | 66.27
2024-01-11 | 2024 | 0 | 56.72 | 56.72
2024-01-12 | 2024 | 0 | 73.475 | 73.475
2024-01-13 | 2024 | 0 | 56.623 | 56.623
2024-01-14 | 2024 | 0 | 70.732 | 70.732
2024-01-15 | 2024 | 0 | 71.188 | 71.188
2024-01-16 | 2024 | 0 | 70.445 | 70.445
2024-01-17 | 2024 | 0 | 66.808 | 66.808
2024-01-18 | 2024 | 0 | 73.09 | 73.09
2024-01-19 | 2024 | 0 | 71.16 | 71.16
2024-01-20 | 2024 | 0 | 74.612 | 74.612
2024-01-21 | 2024 | 0 | 68.395 | 68.395
2024-01-22 | 2024 | 0 | 238.493 | 238.493
2024-01-23 | 2024 | 0 | 68.892 | 68.892
2024-01-24 | 2024 | 0 | 77.06 | 77.06
2024-01-25 | 2024 | 0 | 133.055 | 133.055
2024-01-26 | 2024 | 0 | 93.78 | 93.78
2024-01-27 | 2024 | 0 | 87.255 | 87.255
2024-01-28 | 2024 | 0 | 72.32 | 72.32
2024-01-29 | 2024 | 0 | 199.025 | 199.025
2024-01-30 | 2024 | 0 | 78.62 | 78.62
2024-01-31 | 2024 | 0 | 129.072 | 129.072
2024-02-01 | 2024 | 0 | 75.513 | 75.513
2024-02-02 | 2024 | 0 | 75.15 | 75.15
2024-02-03 | 2024 | 0 | 82.508 | 82.508
2024-02-04 | 2024 | 0 | 88.597 | 88.597
2024-02-05 | 2024 | 0 | 260.118 | 260.118
2024-02-06 | 2024 | 0 | 101.72 | 101.72
2024-02-07 | 2024 | 0 | 95.075 | 95.075
2024-02-08 | 2024 | 0 | 149.502 | 149.502
2024-02-09 | 2024 | 0 | 234.655 | 234.655
2024-02-10 | 2024 | 0 | 83.65 | 83.65
2024-02-11 | 2024 | 0 | 89.822 | 89.822
2024-02-12 | 2024 | 0 | 102.053 | 102.053
2024-02-13 | 2024 | 0 | 117.88 | 117.88
2024-02-14 | 2024 | 0 | 201.122 | 201.122
2024-02-15 | 2024 | 0 | 104.425 | 104.425
2024-02-16 | 2024 | 0 | 75.367 | 75.367
2024-02-17 | 2024 | 0 | 70 | 70
2024-02-18 | 2024 | 0 | 89.513 | 89.513
2024-02-19 | 2024 | 0 | 142.64 | 142.64
2024-02-20 | 2024 | 0 | 147.26 | 147.26
2024-02-21 | 2024 | 0 | 106.237 | 106.237
2024-02-22 | 2024 | 0 | 87.182 | 87.182
2024-02-23 | 2024 | 0 | 93.5 | 93.5
2024-02-24 | 2024 | 0 | 72.86 | 72.86
2024-02-25 | 2024 | 0 | 87.812 | 87.812
2024-02-26 | 2024 | 0 | 143.38 | 143.38
2024-02-27 | 2024 | 0 | 85.855 | 85.855
2024-02-28 | 2024 | 0 | 91.925 | 91.925
2024-02-29 | 2024 | 0 | 91.35 | 91.35
2024-03-01 | 2024 | 0 | 91.3 | 91.3
2024-03-02 | 2024 | 0 | 85.638 | 85.638
2024-03-03 | 2024 | 0 | 73.8 | 73.8
2024-03-04 | 2024 | 0 | 108.205 | 108.205
2024-03-05 | 2024 | 0 | 82.028 | 82.028
2024-03-06 | 2024 | 0 | 88.285 | 88.285
2024-03-07 | 2024 | 0 | 92.222 | 92.222
2024-03-08 | 2024 | 0 | 80.817 | 80.817
2024-03-09 | 2024 | 0 | 72.58 | 72.58
2024-03-10 | 2024 | 0 | 89.615 | 89.615
2024-03-11 | 2024 | 0 | 82.925 | 82.925
2024-03-12 | 2024 | 0 | 81.39 | 81.39
2024-03-13 | 2024 | 0 | 78.912 | 78.912
2024-03-14 | 2024 | 0 | 80.377 | 80.377
2024-03-15 | 2024 | 0 | 93.6 | 93.6
2024-03-16 | 2024 | 0 | 108.565 | 108.565
2024-03-17 | 2024 | 0 | 90.672 | 90.672
2024-03-18 | 2024 | 0 | 131.787 | 131.787
2024-03-19 | 2024 | 0 | 120.127 | 120.127
2024-03-20 | 2024 | 51.485 | 104.888 | 53.403
2024-03-21 | 2024 | 0 | 215.205 | 215.205
2024-03-22 | 2024 | 0 | 156.865 | 156.865
2024-03-23 | 2024 | 0 | 78.505 | 78.505
2024-03-24 | 2024 | 0 | 81.35 | 81.35
2024-03-25 | 2024 | 0 | 92.657 | 92.657
2024-03-26 | 2024 | 0 | 96.13 | 96.13
2024-03-27 | 2024 | 0 | 89.055 | 89.055
2024-03-28 | 2024 | 0 | 123.935 | 123.935
2024-03-29 | 2024 | 0 | 89.325 | 89.325
2024-03-30 | 2024 | 0 | 84.127 | 84.127
2024-03-31 | 2024 | 0 | 95.805 | 95.805
2024-04-01 | 2024 | 0 | 88.985 | 88.985
2024-04-02 | 2024 | 0 | 113.95 | 113.95
2024-04-03 | 2024 | 0 | 78.167 | 78.167
2024-04-04 | 2024 | 0 | 73.45 | 73.45
2024-04-05 | 2024 | 0 | 76.507 | 76.507
2024-04-06 | 2024 | 0 | 88.33 | 88.33
2024-04-07 | 2024 | 0 | 74.21 | 74.21
2024-04-08 | 2024 | 0 | 85.065 | 85.065
2024-04-09 | 2024 | 0 | 79.028 | 79.028
2024-04-10 | 2024 | 0 | 108.805 | 108.805
2024-04-11 | 2024 | 0 | 126.625 | 126.625
2024-04-12 | 2024 | 83.412 | 92.593 | 9.18
2024-04-13 | 2024 | 0 | 119.625 | 119.625
2024-04-14 | 2024 | 0 | 97.767 | 97.767
2024-04-15 | 2024 | 0 | 101.84 | 101.84
2024-04-16 | 2024 | 0 | 91.385 | 91.385
2024-04-17 | 2024 | 0 | 98.19 | 98.19
2024-04-18 | 2024 | 0 | 114.177 | 114.177
2024-04-19 | 2024 | 67.555 | 116.965 | 49.41
2024-04-20 | 2024 | 7.335 | 101.478 | 94.143
2024-04-21 | 2024 | 0 | 130.1 | 130.1
2024-04-22 | 2024 | 37.62 | 151.778 | 114.157
2024-04-23 | 2024 | 0 | 202.42 | 202.42
2024-04-24 | 2024 | 0 | 95.613 | 95.613
2024-04-25 | 2024 | 0 | 81.44 | 81.44
2024-04-26 | 2024 | 0 | 78.793 | 78.793
2024-04-27 | 2024 | 0 | 99.933 | 99.933
2024-04-28 | 2024 | 0 | 215.2 | 215.2
2024-04-29 | 2024 | 24.4 | 89.447 | 65.047
2024-04-30 | 2024 | 0 | 80.49 | 80.49
2024-05-01 | 2024 | 0 | 101.195 | 101.195
2024-05-02 | 2024 | 68.36 | 113.625 | 45.265
2024-05-03 | 2024 | 24.865 | 104.693 | 79.828
2024-05-04 | 2024 | 0 | 99.987 | 99.987
2024-05-05 | 2024 | 29.587 | 113.327 | 83.74
2024-05-06 | 2024 | 0 | 135.597 | 135.597
2024-05-07 | 2024 | 109.825 | 157.452 | 47.627
2024-05-08 | 2024 | 0 | 108 | 108
2024-05-09 | 2024 | 21.887 | 135.025 | 113.138
2024-05-10 | 2024 | 88.53 | 145.665 | 57.135
2024-05-11 | 2024 | 43.24 | 104.02 | 60.78
2024-05-12 | 2024 | 0 | 93.48 | 93.48
2024-05-13 | 2024 | 80.208 | 126.155 | 45.947
2024-05-14 | 2024 | 70.547 | 236.337 | 165.79
2024-05-15 | 2024 | 101.925 | 247.395 | 145.47
2024-05-16 | 2024 | 72.945 | 124.965 | 52.02
2024-05-17 | 2024 | 77.442 | 141.227 | 63.785
2024-05-18 | 2024 | 0 | 116.82 | 116.82
2024-05-19 | 2024 | 0 | 129.543 | 129.543
2024-05-20 | 2024 | 115.602 | 90.665 | -24.938
2024-05-21 | 2024 | 44.9 | 150.52 | 105.62
2024-05-22 | 2024 | 134.358 | 307.642 | 173.285
2024-05-23 | 2024 | 68.49 | 241.848 | 173.358
2024-05-24 | 2024 | 104.175 | 268.12 | 163.945
2024-05-25 | 2024 | 82.057 | 274.032 | 191.975
2024-05-26 | 2024 | 64.583 | 200.328 | 135.745
2024-05-27 | 2024 | 117.57 | 295.09 | 177.52
2024-05-28 | 2024 | 61.235 | 161.438 | 100.203
2024-05-29 | 2024 | 78.353 | 166.177 | 87.825
2024-05-30 | 2024 | 35.68 | 132.957 | 97.277
2024-05-31 | 2024 | 69.415 | 121.52 | 52.105
2024-06-01 | 2024 | 0 | 104.005 | 104.005
2024-06-02 | 2024 | 0 | 107.648 | 107.648
2024-06-03 | 2024 | 75.703 | 95.34 | 19.638
2024-06-04 | 2024 | 68.173 | 90.627 | 22.455
2024-06-05 | 2024 | 45.875 | 88.562 | 42.688
2024-06-06 | 2024 | 4.87 | 77.053 | 72.183
2024-06-07 | 2024 | 0 | 86.215 | 86.215
2024-06-08 | 2024 | 0 | 64.142 | 64.142
2024-06-09 | 2024 | 0 | 82.48 | 82.48
2024-06-10 | 2024 | 19.245 | 86.678 | 67.433
2024-06-11 | 2024 | 21.517 | 106.772 | 85.255
2024-06-12 | 2024 | 0 | 78.945 | 78.945
2024-06-13 | 2024 | 0 | 93.985 | 93.985
2024-06-14 | 2024 | 0 | 90.01 | 90.01
2024-06-15 | 2024 | 0 | 92.8 | 92.8
2024-06-16 | 2024 | 0 | 76.308 | 76.308
2024-06-17 | 2024 | 21.95 | 83.317 | 61.367
2024-06-18 | 2024 | 21.137 | 120.013 | 98.875
2024-06-19 | 2024 | 0 | 126.52 | 126.52
2024-06-20 | 2024 | 0 | 71.29 | 71.29
2024-06-21 | 2024 | 37.203 | 102.815 | 65.612
2024-06-22 | 2024 | 35.657 | 88.403 | 52.745
2024-06-23 | 2024 | 0 | 87.38 | 87.38
2024-06-24 | 2024 | 38.928 | 71.302 | 32.375
2024-06-25 | 2024 | 0 | 70.192 | 70.192
2024-06-26 | 2024 | 0 | 90.593 | 90.593
2024-06-27 | 2024 | 0 | 82.412 | 82.412
2024-06-28 | 2024 | 0 | 72.542 | 72.542
2024-06-29 | 2024 | 0 | 71.895 | 71.895
2024-06-30 | 2024 | 0 | 67.112 | 67.112
2024-07-01 | 2024 | 0 | 56.92 | 56.92
2024-07-02 | 2024 | 0 | 65.745 | 65.745
2024-07-03 | 2024 | 0 | 83.86 | 83.86
2024-07-04 | 2024 | 0 | 82.547 | 82.547
2024-07-05 | 2024 | 0 | 73.688 | 73.688
2024-07-06 | 2024 | 0 | 73.797 | 73.797
2024-07-07 | 2024 | 0 | 60.297 | 60.297
2024-07-08 | 2024 | 0 | 83.765 | 83.765
2024-07-09 | 2024 | 4.162 | 89.907 | 85.745
2024-07-10 | 2024 | 0 | 77.203 | 77.203
2024-07-11 | 2024 | 32.222 | 71.258 | 39.035
2024-07-12 | 2024 | 29.502 | 113.542 | 84.04
2024-07-13 | 2024 | 0 | 88.877 | 88.877
2024-07-14 | 2024 | 0 | 70.037 | 70.037
2024-08-01 | 2024 | 54.408 | 82.844 | 28.436
2024-08-02 | 2024 | 27.337 | 58.906 | 31.568
2024-08-03 | 2024 | 0 | 63.693 | 63.693
2024-08-04 | 2024 | 0 | 62.788 | 62.788
2024-08-05 | 2024 | 30.261 | 99.413 | 69.152
2024-08-06 | 2024 | 0 | 89.073 | 89.073
2024-08-07 | 2024 | 13.04 | 75.479 | 62.439
2024-08-08 | 2024 | 0 | 113.505 | 113.505
2024-08-09 | 2024 | 0 | 79.05 | 79.05
2024-08-10 | 2024 | 0 | 67.874 | 67.874
2024-08-11 | 2024 | 0 | 65.341 | 65.341
2024-08-12 | 2024 | 0 | 68.635 | 68.635
2024-08-13 | 2024 | 0 | 68.693 | 68.693
2024-08-14 | 2024 | 38.649 | 66.067 | 27.418
2024-08-15 | 2024 | 0 | 68.33 | 68.33
2024-08-16 | 2024 | 19.616 | 62.689 | 43.073
2024-08-17 | 2024 | 0 | 69.171 | 69.171
2024-08-18 | 2024 | 0 | 114.167 | 114.167
2024-08-19 | 2024 | 55.459 | 98.307 | 42.848
2024-08-20 | 2024 | 4.838 | 82.916 | 78.078
2024-08-21 | 2024 | 0 | 83.921 | 83.921
2024-08-22 | 2024 | 0 | 68.851 | 68.851
2024-08-23 | 2024 | 0 | 79.852 | 79.852
2024-08-24 | 2024 | 0 | 73.072 | 73.072
2024-08-25 | 2024 | 0 | 72.521 | 72.521
2024-08-26 | 2024 | 0 | 70.153 | 70.153
2024-08-27 | 2024 | 0 | 76.213 | 76.213
2024-08-28 | 2024 | 0 | 67.582 | 67.582
2024-08-29 | 2024 | 68.416 | 92.569 | 24.153
2024-08-30 | 2024 | 0 | 75.342 | 75.342
2024-08-31 | 2024 | 0 | 90.945 | 90.945
2024-09-01 | 2024 | 0 | 64.5 | 64.5
2024-09-02 | 2024 | 0 | 62.184 | 62.184
2024-09-03 | 2024 | 0 | 72.486 | 72.486
2024-09-04 | 2024 | 0 | 62.984 | 62.984
2024-09-05 | 2024 | 0 | 69.275 | 69.275
2024-09-06 | 2024 | 0 | 68.949 | 68.949
2024-09-07 | 2024 | 0 | 74.246 | 74.246
2024-09-08 | 2024 | 0 | 79.291 | 79.291
2024-09-09 | 2024 | 0 | 99.42 | 99.42
2024-09-10 | 2024 | 0 | 76.565 | 76.565
2024-09-11 | 2024 | 0 | 70.534 | 70.534
2024-09-12 | 2024 | 0 | 88.331 | 88.331
2024-09-13 | 2024 | 0 | 71.443 | 71.443
2024-09-14 | 2024 | 0 | 67.021 | 67.021
2024-09-15 | 2024 | 0 | 58.731 | 58.731
2024-09-16 | 2024 | 0 | 63.759 | 63.759
2024-09-17 | 2024 | 0 | 67.451 | 67.451
2024-09-18 | 2024 | 0 | 73.175 | 73.175
2024-09-19 | 2024 | 0 | 58.265 | 58.265
2024-09-20 | 2024 | 0 | 53.675 | 53.675
2024-09-21 | 2024 | 0 | 67.54 | 67.54
2024-09-22 | 2024 | 0 | 64.005 | 64.005
2024-09-23 | 2024 | 6.674 | 102.097 | 95.423
2024-09-24 | 2024 | 0 | 69.86 | 69.86
2024-09-25 | 2024 | 0 | 90.868 | 90.868
2024-09-26 | 2024 | 0 | 121.516 | 121.516
2024-09-27 | 2024 | 0 | 85.24 | 85.24
2024-09-28 | 2024 | 0 | 76.798 | 76.798
2024-09-29 | 2024 | 0 | 72.149 | 72.149
2024-09-30 | 2024 | 0.901 | 71.39 | 70.489
2024-10-01 | 2024 | 0 | 66.271 | 66.271
2024-10-02 | 2024 | 0 | 67.648 | 67.648
2024-10-03 | 2024 | 0 | 193.405 | 193.405
2024-10-04 | 2024 | 0 | 120.969 | 120.969
2024-10-05 | 2024 | 0 | 79.759 | 79.759
2024-10-06 | 2024 | 0 | 110.606 | 110.606
2024-10-07 | 2024 | 0 | 120.556 | 120.556
2024-10-08 | 2024 | 0 | 99.984 | 99.984
2024-10-09 | 2024 | 0 | 64.774 | 64.774
2024-10-10 | 2024 | 0 | 77.786 | 77.786
2024-10-11 | 2024 | 0 | 72.654 | 72.654
2024-10-12 | 2024 | 0 | 56.219 | 56.219
2024-10-13 | 2024 | 0 | 56.107 | 56.107
2024-10-14 | 2024 | 0 | 87.71 | 87.71
2024-10-15 | 2024 | 0 | 178.615 | 178.615
2024-10-16 | 2024 | 0 | 60.231 | 60.231
2024-10-17 | 2024 | 0 | 62.529 | 62.529
2024-10-18 | 2024 | 0 | 66.897 | 66.897
2024-10-19 | 2024 | 0 | 61.186 | 61.186
2024-10-20 | 2024 | 0 | 87.069 | 87.069
2024-10-21 | 2024 | 0 | 53.113 | 53.113
2024-10-22 | 2024 | 0 | 76.046 | 76.046
2024-10-23 | 2024 | 0 | 60.665 | 60.665
2024-10-24 | 2024 | 0 | 53.07 | 53.07
2024-10-25 | 2024 | 0 | 37.368 | 37.368
2024-10-26 | 2024 | 0 | 45.772 | 45.772
2024-10-27 | 2024 | 0 | 26.115 | 26.115
2024-10-28 | 2024 | 0 | 85.165 | 85.165
2024-10-29 | 2024 | 0 | 85.083 | 85.083
2024-10-30 | 2024 | 0 | 76.83 | 76.83
2024-10-31 | 2024 | 0 | 53.393 | 53.393
2024-11-01 | 2024 | 0 | 74.761 | 74.761
2024-11-02 | 2024 | 0 | 54.332 | 54.332
2024-11-03 | 2024 | 0 | 60.105 | 60.105
2024-11-04 | 2024 | 0 | 70.252 | 70.252
2024-11-05 | 2024 | 0 | 71.688 | 71.688
2024-11-06 | 2024 | 0 | 58.078 | 58.078
2024-11-07 | 2024 | 0 | 73.131 | 73.131
2024-11-08 | 2024 | 0 | 128.423 | 128.423
2024-11-09 | 2024 | 0 | 68.865 | 68.865
2024-11-10 | 2024 | 0 | 48.06 | 48.06
2024-11-11 | 2024 | 0 | 50.426 | 50.426
2024-11-12 | 2024 | 0 | 75.613 | 75.613
2024-11-13 | 2024 | 0 | 73.897 | 73.897
2024-11-14 | 2024 | 0 | 73.62 | 73.62
2024-11-15 | 2024 | 0 | 60.015 | 60.015
2024-11-16 | 2024 | 0 | 35.946 | 35.946
2024-11-17 | 2024 | 0 | 24.818 | 24.818
2024-11-18 | 2024 | 0 | 91.305 | 91.305
2024-11-19 | 2024 | 0 | 69.509 | 69.509
2024-11-20 | 2024 | 0 | 60.092 | 60.092
2024-11-21 | 2024 | 0 | 64.763 | 64.763
2024-11-22 | 2024 | 0 | 85.892 | 85.892
2024-11-23 | 2024 | 0 | 72.474 | 72.474
2024-11-24 | 2024 | 0 | 88.273 | 88.273
2024-11-25 | 2024 | 0 | 75.039 | 75.039
2024-11-26 | 2024 | 0 | 59.724 | 59.724
2024-11-27 | 2024 | 0 | 74.751 | 74.751
2024-11-28 | 2024 | 0 | 62.914 | 62.914
2024-11-29 | 2024 | 0 | 73.168 | 73.168
2024-11-30 | 2024 | 0 | 57.322 | 57.322
2024-12-01 | 2024 | 0 | 50.977 | 50.977
2024-12-02 | 2024 | 0 | 67.465 | 67.465
2024-12-03 | 2024 | 0 | 70.119 | 70.119
2024-12-04 | 2024 | 0 | 79.182 | 79.182
2024-12-05 | 2024 | 0 | 64.273 | 64.273
2024-12-06 | 2024 | 0 | 57.82 | 57.82
2024-12-07 | 2024 | 0 | 70.529 | 70.529
2024-12-08 | 2024 | 0 | 64.351 | 64.351
2024-12-09 | 2024 | 0 | 73.065 | 73.065
2024-12-10 | 2024 | 0 | 59.689 | 59.689
2024-12-11 | 2024 | 0 | 104.949 | 104.949
2024-12-12 | 2024 | 0 | 60.066 | 60.066
2024-12-13 | 2024 | 0 | 63.126 | 63.126
2024-12-14 | 2024 | 0 | 67.283 | 67.283
2024-12-15 | 2024 | 0 | 62.381 | 62.381
2024-12-16 | 2024 | 0 | 62.056 | 62.056
2024-12-17 | 2024 | 0 | 61.124 | 61.124
2024-12-18 | 2024 | 0 | 60.961 | 60.961
2024-12-19 | 2024 | 0 | 69.552 | 69.552
2024-12-20 | 2024 | 0 | 73.391 | 73.391
2024-12-21 | 2024 | 0 | 63.414 | 63.414
2024-12-22 | 2024 | 0 | 70.718 | 70.718
2024-12-23 | 2024 | 0 | 77.857 | 77.857
2024-12-24 | 2024 | 0 | 90.268 | 90.268
2024-12-25 | 2024 | 0 | 93.117 | 93.117
2024-12-26 | 2024 | 0 | 169.221 | 169.221
2024-12-27 | 2024 | 0 | 102.922 | 102.922
2024-12-28 | 2024 | 0 | 67.121 | 67.121
2024-12-29 | 2024 | 0 | 64.968 | 64.968
2024-12-30 | 2024 | 0 | 115.945 | 115.945
2024-12-31 | 2024 | 0 | 61.037 | 61.037
2025-01-01 | 2025 | 0 | 66.786 | 66.786
2025-01-02 | 2025 | 0 | 69.927 | 69.927
2025-01-03 | 2025 | 0 | 74.667 | 74.667
2025-01-04 | 2025 | 0 | 69.604 | 69.604
2025-01-05 | 2025 | 0 | 74.081 | 74.081
2025-01-06 | 2025 | 0 | 75.009 | 75.009
2025-01-07 | 2025 | 0 | 75.636 | 75.636
2025-01-08 | 2025 | 0 | 69.203 | 69.203
2025-01-09 | 2025 | 0 | 75.397 | 75.397
2025-01-10 | 2025 | 0.95 | 174.106 | 173.157
2025-01-11 | 2025 | 0 | 80.81 | 80.81
2025-01-12 | 2025 | 0 | 77.059 | 77.059
2025-01-13 | 2025 | 0 | 82.553 | 82.553
2025-01-14 | 2025 | 0 | 87.677 | 87.677
2025-01-15 | 2025 | 0 | 91.711 | 91.711
2025-01-16 | 2025 | 0 | 90.28 | 90.28
2025-01-17 | 2025 | 0 | 62.794 | 62.794
2025-01-18 | 2025 | 0 | 63.439 | 63.439
2025-01-19 | 2025 | 0 | 79.484 | 79.484
2025-01-20 | 2025 | 0 | 71.74 | 71.74
2025-01-21 | 2025 | 0 | 90.488 | 90.488
2025-01-22 | 2025 | 0 | 92.708 | 92.708
2025-01-23 | 2025 | 29.001 | 76.886 | 47.885
2025-01-24 | 2025 | 0 | 79.769 | 79.769
2025-01-25 | 2025 | 0 | 79.825 | 79.825
2025-01-26 | 2025 | 0 | 183.9 | 183.9
2025-01-27 | 2025 | 0 | 80.504 | 80.504
2025-01-28 | 2025 | 0 | 80.996 | 80.996
2025-01-29 | 2025 | 0 | 77.379 | 77.379
2025-01-30 | 2025 | 0 | 77.863 | 77.863
2025-01-31 | 2025 | 0 | 98.429 | 98.429
2025-02-01 | 2025 | 0 | 68.631 | 68.631
2025-02-02 | 2025 | 0 | 84.378 | 84.378
2025-02-03 | 2025 | 0 | 100.493 | 100.493
2025-02-04 | 2025 | 0 | 192.389 | 192.389
2025-02-05 | 2025 | 0 | 99.293 | 99.293
2025-02-06 | 2025 | 0 | 91.34 | 91.34
2025-02-07 | 2025 | 0 | 89.334 | 89.334
2025-02-08 | 2025 | 0 | 102.279 | 102.279
2025-02-09 | 2025 | 0 | 98.12 | 98.12
2025-02-10 | 2025 | 0 | 171.121 | 171.121
2025-02-11 | 2025 | 0 | 91.721 | 91.721
2025-02-12 | 2025 | 0 | 94.227 | 94.227
2025-02-13 | 2025 | 0 | 88.885 | 88.885
2025-02-14 | 2025 | 0 | 93.38 | 93.38
2025-02-15 | 2025 | 0 | 79.077 | 79.077
2025-02-16 | 2025 | 0 | 82.987 | 82.987
2025-02-17 | 2025 | 0 | 89.958 | 89.958
2025-02-18 | 2025 | 0 | 112.174 | 112.174
2025-02-19 | 2025 | 0 | 193.743 | 193.743
2025-02-20 | 2025 | 0 | 105.894 | 105.894
2025-02-21 | 2025 | 0 | 91.111 | 91.111
2025-02-22 | 2025 | 0 | 88.25 | 88.25
2025-02-23 | 2025 | 0 | 87.908 | 87.908
2025-02-24 | 2025 | 0 | 135.729 | 135.729
2025-02-25 | 2025 | 61.542 | 576.82 | 515.278
2025-02-26 | 2025 | 84.668 | 201.929 | 117.261
2025-02-27 | 2025 | 35.352 | 159.419 | 124.068
2025-02-28 | 2025 | 0 | 102.865 | 102.865
2025-03-01 | 2025 | 0 | 77.725 | 77.725
2025-03-02 | 2025 | 0 | 74.746 | 74.746
2025-03-03 | 2025 | 0 | 88.479 | 88.479
2025-03-04 | 2025 | 0 | 96.131 | 96.131
2025-03-05 | 2025 | 0 | 97.56 | 97.56
2025-03-06 | 2025 | 0 | 98.483 | 98.483
2025-03-07 | 2025 | 18.144 | 91.108 | 72.964
2025-03-08 | 2025 | 0 | 72.881 | 72.881
2025-03-09 | 2025 | 0 | 83.766 | 83.766
2025-03-10 | 2025 | 0 | 86.137 | 86.137
2025-03-11 | 2025 | 0 | 89.245 | 89.245
2025-03-12 | 2025 | 0 | 93.917 | 93.917
2025-03-13 | 2025 | 0 | 139.143 | 139.143
2025-03-14 | 2025 | 0 | 186.961 | 186.961
2025-03-15 | 2025 | 35.935 | 121.024 | 85.089
2025-03-16 | 2025 | 0 | 84.209 | 84.209
2025-03-17 | 2025 | 0 | 82.246 | 82.246
2025-03-18 | 2025 | 24.172 | 95.584 | 71.412
2025-03-19 | 2025 | 0 | 86.911 | 86.911
2025-03-20 | 2025 | 0 | 81.89 | 81.89
2025-03-21 | 2025 | 0 | 81.877 | 81.877
2025-03-22 | 2025 | 0 | 71.957 | 71.957
2025-03-23 | 2025 | 0 | 94.479 | 94.479
2025-03-24 | 2025 | 0 | 215.574 | 215.574
2025-03-25 | 2025 | 2.974 | 237.244 | 234.27
2025-03-26 | 2025 | 0 | 188.511 | 188.511
2025-03-27 | 2025 | 0 | 174.097 | 174.097
2025-03-28 | 2025 | 3.115 | 156.97 | 153.855
2025-03-29 | 2025 | 0 | 98.707 | 98.707
2025-03-30 | 2025 | 5.228 | 81.514 | 76.286
2025-03-31 | 2025 | 0 | 87.054 | 87.054
2025-04-01 | 2025 | 0 | 186.384 | 186.384
2025-04-02 | 2025 | 28.511 | 196.588 | 168.077
2025-04-03 | 2025 | 0 | 102.829 | 102.829
2025-04-04 | 2025 | 8.954 | 182.276 | 173.322
2025-04-05 | 2025 | 24.177 | 202.004 | 177.826
2025-04-06 | 2025 | 0 | 183.401 | 183.401
2025-04-07 | 2025 | 9.319 | 168.891 | 159.572
2025-04-08 | 2025 | 74.775 | 217.859 | 143.084
2025-04-09 | 2025 | 0 | 166.661 | 166.661
2025-04-10 | 2025 | 7.431 | 162.411 | 154.981
2025-04-11 | 2025 | 59.906 | 113.121 | 53.215
2025-04-12 | 2025 | 0 | 123.098 | 123.098
2025-04-13 | 2025 | 12.218 | 177.319 | 165.101
2025-04-14 | 2025 | 35.731 | 200.947 | 165.216
2025-04-15 | 2025 | 25.726 | 220.416 | 194.69
2025-04-16 | 2025 | 44.941 | 137.839 | 92.897
2025-04-17 | 2025 | 0 | 117.795 | 117.795
2025-04-18 | 2025 | 13.28 | 159.454 | 146.174
2025-04-19 | 2025 | 39.766 | 182.855 | 143.09
2025-04-20 | 2025 | 69.077 | 214.333 | 145.255
2025-04-21 | 2025 | 147.404 | 219.706 | 72.302
2025-04-22 | 2025 | 41.965 | 125.761 | 83.796
2025-04-23 | 2025 | 72.207 | 88.154 | 15.947
2025-04-24 | 2025 | 0 | 100.501 | 100.501
2025-04-25 | 2025 | 91.844 | 110.074 | 18.229
2025-04-26 | 2025 | 50.101 | 106.573 | 56.472
2025-04-27 | 2025 | 28.932 | 81.123 | 52.191
2025-04-28 | 2025 | 0.541 | 141.077 | 140.536
2025-04-29 | 2025 | 46.263 | 191.44 | 145.177
2025-04-30 | 2025 | 69.332 | 77.755 | 8.424
2025-05-01 | 2025 | 0 | 107.231 | 107.231
2025-05-02 | 2025 | 4.994 | 93.943 | 88.949
2025-05-03 | 2025 | 4.981 | 84.035 | 79.054
2025-05-04 | 2025 | 0 | 94.055 | 94.055
2025-05-05 | 2025 | 19.551 | 100.597 | 81.046
2025-05-06 | 2025 | 60.912 | 132.096 | 71.184
2025-05-07 | 2025 | 57.679 | 73.153 | 15.475
2025-05-08 | 2025 | 98.62 | 69.624 | -28.996
2025-05-09 | 2025 | 58.731 | 74.641 | 15.911
2025-05-10 | 2025 | 0 | 68.125 | 68.125
2025-05-11 | 2025 | 42.667 | 76.86 | 34.193
2025-05-12 | 2025 | 15.536 | 99.257 | 83.721
2025-05-13 | 2025 | 51.411 | 81.138 | 29.727
2025-05-14 | 2025 | 8.861 | 74.613 | 65.752
2025-05-15 | 2025 | 42.354 | 101.138 | 58.784
2025-05-16 | 2025 | 35.016 | 87.933 | 52.916
2025-05-17 | 2025 | 55.769 | 77.374 | 21.605
2025-05-18 | 2025 | 70.033 | 98.915 | 28.882
2025-05-19 | 2025 | 21.78 | 79.533 | 57.753
2025-05-20 | 2025 | 55.001 | 68.36 | 13.359
2025-05-21 | 2025 | 1.284 | 74.904 | 73.62
2025-05-22 | 2025 | 56.072 | 105.754 | 49.682
2025-05-23 | 2025 | 64.057 | 94.483 | 30.426
2025-05-24 | 2025 | 16.456 | 86.156 | 69.7
2025-05-25 | 2025 | 12.405 | 66.33 | 53.925
2025-05-26 | 2025 | 53.766 | 81.916 | 28.15
2025-05-27 | 2025 | 57.194 | 281.107 | 223.914
2025-05-28 | 2025 | 26.675 | 253.352 | 226.678
2025-05-29 | 2025 | 37.448 | 79.002 | 41.554
2025-05-30 | 2025 | 24.761 | 68.285 | 43.524
2025-05-31 | 2025 | 0 | 72.455 | 72.455
2025-06-01 | 2025 | 0 | 120.176 | 120.176
2025-06-02 | 2025 | 79.304 | 89.107 | 9.803
2025-06-03 | 2025 | 241.938 | 249.081 | 7.143
2025-06-04 | 2025 | 50.869 | 76.558 | 25.69
2025-06-05 | 2025 | 177.731 | 262.914 | 85.184
2025-06-06 | 2025 | 281.683 | 144.971 | -136.711
2025-06-07 | 2025 | 68.611 | 79.233 | 10.622
2025-06-08 | 2025 | 53.665 | 98.63 | 44.965
2025-06-09 | 2025 | 71.949 | 296.05 | 224.101
2025-06-10 | 2025 | 76.02 | 335.951 | 259.93
2025-06-11 | 2025 | 263.191 | 210.528 | -52.663
2025-06-12 | 2025 | 149.503 | 276.819 | 127.316
2025-06-13 | 2025 | 89.432 | 216.217 | 126.785
2025-06-14 | 2025 | 0 | 223.045 | 223.045
2025-06-15 | 2025 | 44.879 | 183.035 | 138.155
2025-06-16 | 2025 | 265.849 | 288.258 | 22.409
2025-06-17 | 2025 | 343.719 | 356.296 | 12.577
2025-06-18 | 2025 | 90.608 | 129.953 | 39.345
2025-06-19 | 2025 | 96.375 | 102.914 | 6.539
2025-06-20 | 2025 | 66.151 | 167.155 | 101.004
2025-06-21 | 2025 | 72.228 | 230.29 | 158.063
2025-06-22 | 2025 | 60.11 | 173.135 | 113.025
2025-06-23 | 2025 | 66.129 | 305.268 | 239.139
2025-06-24 | 2025 | 68.058 | 197.962 | 129.904
2025-06-25 | 2025 | 152.416 | 254.671 | 102.255
2025-06-26 | 2025 | 173.972 | 235.328 | 61.356
2025-06-27 | 2025 | 195.535 | 244.795 | 49.26
2025-06-28 | 2025 | 43.788 | 246.07 | 202.282
2025-06-29 | 2025 | 0 | 223.23 | 223.23
2025-06-30 | 2025 | 75.825 | 253.632 | 177.807
2025-07-01 | 2025 | 103.477 | 244.176 | 140.699
2025-07-02 | 2025 | 122.121 | 210.725 | 88.604
2025-07-03 | 2025 | 67.059 | 165.197 | 98.138
2025-07-04 | 2025 | 87.317 | 219.955 | 132.639
2025-07-05 | 2025 | 73.279 | 147.01 | 73.731
2025-07-06 | 2025 | 48.157 | 113.098 | 64.941
2025-07-07 | 2025 | 38.135 | 104.942 | 66.808
2025-07-08 | 2025 | 18.843 | 128.611 | 109.768
2025-07-09 | 2025 | 119.579 | 123.086 | 3.507
2025-07-10 | 2025 | 161.548 | 98.756 | -62.793
2025-07-11 | 2025 | 8.428 | 92.187 | 83.759
2025-07-12 | 2025 | 88.832 | 96.401 | 7.569
2025-07-13 | 2025 | 128.83 | 179.549 | 50.72
2025-07-14 | 2025 | 120.087 | 213.552 | 93.464
2025-07-15 | 2025 | 202.997 | 190.286 | -12.711
2025-07-16 | 2025 | 25.832 | 113.597 | 87.766
2025-07-17 | 2025 | 23.017 | 114.431 | 91.413
2025-07-18 | 2025 | 72.637 | 106.93 | 34.293
2025-07-19 | 2025 | 0 | 110.891 | 110.891
2025-07-20 | 2025 | 0.857 | 122.939 | 122.083
2025-07-21 | 2025 | 57.518 | 98.291 | 40.773
2025-07-22 | 2025 | 3.461 | 142.601 | 139.14
2025-07-23 | 2025 | 55.17 | 134.492 | 79.323
2025-07-24 | 2025 | 42.247 | 83.428 | 41.18
2025-07-25 | 2025 | 43.247 | 107.812 | 64.565
2025-07-26 | 2025 | 89.413 | 112.588 | 23.175
2025-07-27 | 2025 | 9.863 | 66.805 | 56.942
2025-07-28 | 2025 | 58.227 | 90.054 | 31.827
2025-07-29 | 2025 | 74.691 | 88.441 | 13.749
2025-07-30 | 2025 | 36.803 | 64.02 | 27.217
2025-07-31 | 2025 | 35.98 | 55.966 | 19.985
2025-08-01 | 2025 | 7.68 | 64.48 | 56.801
2025-08-02 | 2025 | 1.46 | 62.87 | 61.41
2025-08-03 | 2025 | 10.597 | 70.613 | 60.016
2025-08-04 | 2025 | 0 | 65.84 | 65.84
2025-08-05 | 2025 | 0 | 63.911 | 63.911
2025-08-06 | 2025 | 0 | 57.163 | 57.163
2025-08-07 | 2025 | 0 | 61.391 | 61.391
2025-08-08 | 2025 | 0 | 67.186 | 67.186
2025-08-09 | 2025 | 47.352 | 64.464 | 17.112
2025-08-10 | 2025 | 0 | 63.975 | 63.975
2025-08-11 | 2025 | 10.327 | 67.681 | 57.354
2025-08-12 | 2025 | 55.447 | 63.938 | 8.49
2025-08-13 | 2025 | 0 | 67.488 | 67.488
2025-08-14 | 2025 | 0 | 65.099 | 65.099
2025-08-15 | 2025 | 0 | 68.553 | 68.553
2025-08-16 | 2025 | 0 | 67.134 | 67.134
2025-08-17 | 2025 | 32.922 | 60.262 | 27.34
2025-08-18 | 2025 | 26.89 | 71.733 | 44.843
2025-08-19 | 2025 | 2.969 | 72.978 | 70.009
2025-08-20 | 2025 | 0 | 66.844 | 66.844
2025-08-21 | 2025 | 14.593 | 92.608 | 78.015
2025-08-22 | 2025 | 120.05 | 141.949 | 21.899
2025-08-23 | 2025 | 0 | 89.572 | 89.572
2025-08-24 | 2025 | 0 | 70.067 | 70.067
2025-08-25 | 2025 | 0 | 86.295 | 86.295
2025-08-26 | 2025 | 0 | 77.794 | 77.794
2025-08-27 | 2025 | 0 | 80.963 | 80.963
2025-08-28 | 2025 | 73.105 | 76.411 | 3.307
2025-08-29 | 2025 | 49.686 | 68.633 | 18.947
2025-08-30 | 2025 | 13.767 | 64.005 | 50.238
2025-08-31 | 2025 | 0 | 67.615 | 67.615
2025-09-01 | 2025 | 0 | 81.558 | 81.558
2025-09-02 | 2025 | 100.323 | 82.42 | -17.904
2025-09-03 | 2025 | 0 | 85.701 | 85.701
2025-09-04 | 2025 | 0 | 71.861 | 71.861
2025-09-05 | 2025 | 1.682 | 74.919 | 73.237
2025-09-06 | 2025 | 63.47 | 81.134 | 17.664
2025-09-07 | 2025 | 34.773 | 121.293 | 86.52
2025-09-08 | 2025 | 0 | 71.799 | 71.799
2025-09-09 | 2025 | 0 | 74.304 | 74.304
2025-09-10 | 2025 | 0 | 67.594 | 67.594
2025-09-11 | 2025 | 0 | 65.645 | 65.645
2025-09-12 | 2025 | 0 | 89.251 | 89.251
2025-09-13 | 2025 | 0 | 61.256 | 61.256
2025-09-14 | 2025 | 0 | 62.049 | 62.049
2025-09-15 | 2025 | 0 | 65.495 | 65.495
2025-09-16 | 2025 | 0 | 71.956 | 71.956
2025-09-17 | 2025 | 0 | 57.857 | 57.857
2025-09-18 | 2025 | 0 | 67.692 | 67.692
2025-09-19 | 2025 | 0 | 56.059 | 56.059
2025-09-20 | 2025 | 0 | 79.102 | 79.102
2025-09-21 | 2025 | 0 | 64.079 | 64.079
2025-09-22 | 2025 | 0 | 71.68 | 71.68
2025-09-23 | 2025 | 0 | 68.595 | 68.595
2025-09-24 | 2025 | 0 | 128.277 | 128.277
2025-09-25 | 2025 | 0 | 86.278 | 86.278
2025-09-26 | 2025 | 28.685 | 59.045 | 30.36
2025-09-27 | 2025 | 0 | 61.802 | 61.802
2025-09-28 | 2025 | 0 | 67.301 | 67.301
2025-09-29 | 2025 | 0 | 89.829 | 89.829
2025-09-30 | 2025 | 0 | 68.366 | 68.366
2025-10-01 | 2025 | 0 | 68.375 | 68.375
2025-10-02 | 2025 | 0 | 90.417 | 90.417
2025-10-03 | 2025 | 0 | 60.773 | 60.773
2025-10-04 | 2025 | 0 | 57.268 | 57.268
2025-10-05 | 2025 | 0 | 58.544 | 58.544
2025-10-06 | 2025 | 0 | 64.105 | 64.105
2025-10-07 | 2025 | 0 | 62.351 | 62.351
2025-10-08 | 2025 | 0 | 63.187 | 63.187
2025-10-09 | 2025 | 0 | 58.62 | 58.62
2025-10-10 | 2025 | 1.868 | 54.66 | 52.792
2025-10-11 | 2025 | 3.513 | 54.314 | 50.801
2025-10-12 | 2025 | 0 | 50.232 | 50.232
2025-10-13 | 2025 | 0 | 62.92 | 62.92
2025-10-14 | 2025 | 19.18 | 61.484 | 42.304
2025-10-15 | 2025 | 28.809 | 53.787 | 24.978
2025-10-16 | 2025 | 0 | 49.824 | 49.824
2025-10-17 | 2025 | 0 | 56.499 | 56.499
2025-10-18 | 2025 | 0 | 51.931 | 51.931
2025-10-19 | 2025 | 0 | 66.46 | 66.46
2025-10-20 | 2025 | 0 | 59.488 | 59.488
2025-10-21 | 2025 | 0 | 63.531 | 63.531
2025-10-22 | 2025 | 0 | 73.54 | 73.54
2025-10-23 | 2025 | 8.337 | 68.584 | 60.246
2025-10-24 | 2025 | 0 | 54.898 | 54.898
2025-10-25 | 2025 | 0 | 61.497 | 61.497
2025-10-26 | 2025 | 0 | 52.829 | 52.829
2025-10-27 | 2025 | 0 | 64.627 | 64.627
2025-10-28 | 2025 | 0 | 64.34 | 64.34
2025-10-29 | 2025 | 0 | 82.949 | 82.949
2025-10-30 | 2025 | 0 | 74.391 | 74.391
2025-10-31 | 2025 | 0 | 60.009 | 60.009
2025-11-01 | 2025 | 0 | 46.922 | 46.922
2025-11-02 | 2025 | 0 | 62.611 | 62.611
2025-11-03 | 2025 | 0 | 96.119 | 96.119
2025-11-04 | 2025 | 14.87 | 73.836 | 58.966
2025-11-05 | 2025 | 0 | 73.304 | 73.304
2025-11-06 | 2025 | 42.186 | 239.376 | 197.19
2025-11-07 | 2025 | 0 | 60.129 | 60.129
2025-11-08 | 2025 | 0 | 64.777 | 64.777
2025-11-09 | 2025 | 0 | 74.221 | 74.221
2025-11-10 | 2025 | 0 | 73.668 | 73.668
2025-11-11 | 2025 | 0 | 57.392 | 57.392
2025-11-12 | 2025 | 0 | 74.812 | 74.812
2025-11-13 | 2025 | 0 | 125.724 | 125.724
2025-11-14 | 2025 | 0 | 171.45 | 171.45
2025-11-15 | 2025 | 0 | 65.366 | 65.366
2025-11-16 | 2025 | 0 | 58.203 | 58.203
2025-11-17 | 2025 | 0 | 118.617 | 118.617
2025-11-18 | 2025 | 0 | 188.805 | 188.805
2025-11-19 | 2025 | 0 | 193.95 | 193.95
2025-11-20 | 2025 | 0 | 91.259 | 91.259
2025-11-21 | 2025 | 0 | 130.102 | 130.102
2025-11-22 | 2025 | 0 | 128.686 | 128.686
2025-11-23 | 2025 | 0 | 105.981 | 105.981
2025-11-24 | 2025 | 0 | 207.138 | 207.138
2025-11-25 | 2025 | 0 | 216.686 | 216.686
2025-11-26 | 2025 | 0 | 207.097 | 207.097
2025-11-27 | 2025 | 0 | 149.597 | 149.597
2025-11-28 | 2025 | 0 | 109.397 | 109.397
2025-11-29 | 2025 | 0 | 56.969 | 56.969
2025-11-30 | 2025 | 0 | 51.934 | 51.934
2025-12-01 | 2025 | 0 | 52.582 | 52.582
2025-12-02 | 2025 | 0 | 55.089 | 55.089
2025-12-03 | 2025 | 0 | 104.06 | 104.06
2025-12-04 | 2025 | 34.191 | 103.536 | 69.346
2025-12-05 | 2025 | 0 | 68.374 | 68.374
2025-12-06 | 2025 | 10.337 | 77.749 | 67.411
2025-12-07 | 2025 | 0 | 67.228 | 67.228
2025-12-08 | 2025 | 0 | 112.19 | 112.19
2025-12-09 | 2025 | 28.672 | 216.489 | 187.817
2025-12-10 | 2025 | 31.718 | 62.562 | 30.844
2025-12-11 | 2025 | 48.515 | 68.661 | 20.146
2025-12-12 | 2025 | 0 | 107.397 | 107.397
2025-12-13 | 2025 | 0 | 64.615 | 64.615
2025-12-14 | 2025 | 0 | 67.004 | 67.004
2025-12-15 | 2025 | 0 | 84.568 | 84.568
2025-12-16 | 2025 | 0 | 101.888 | 101.888
2025-12-17 | 2025 | 0 | 81.928 | 81.928
2025-12-18 | 2025 | 0 | 113.034 | 113.034
2025-12-19 | 2025 | 0 | 62.871 | 62.871
2025-12-20 | 2025 | 0 | 66.932 | 66.932
2025-12-21 | 2025 | 0 | 55.353 | 55.353
2025-12-22 | 2025 | 0 | 87.256 | 87.256
2025-12-23 | 2025 | 0 | 60.747 | 60.747
2025-12-24 | 2025 | 0 | 56.974 | 56.974
2025-12-25 | 2025 | 0 | 144.36 | 144.36
2025-12-26 | 2025 | 0 | 58.666 | 58.666
2025-12-27 | 2025 | 0 | 49.359 | 49.359
2025-12-28 | 2025 | 0 | 53.998 | 53.998
2025-12-29 | 2025 | 0 | 205.386 | 205.386
2025-12-30 | 2025 | 0 | 208.824 | 208.824
2025-12-31 | 2025 | 0 | 60.084 | 60.084
2026-01-01 | 2026 | 0 | 50.681 | 50.681
2026-01-02 | 2026 | 0 | 76.289 | 76.289
2026-01-03 | 2026 | 0 | 60.581 | 60.581
2026-01-04 | 2026 | 0 | 67.392 | 67.392
2026-01-05 | 2026 | 37.631 | 103.363 | 65.732
2026-01-06 | 2026 | 0 | 51.27 | 51.27
2026-01-07 | 2026 | 0 | 152.952 | 152.952
2026-01-08 | 2026 | 21.842 | 111.651 | 89.81
2026-01-09 | 2026 | 0 | 220.235 | 220.235
2026-01-10 | 2026 | 0 | 156.699 | 156.699
2026-01-11 | 2026 | 0 | 98.115 | 98.115
2026-01-12 | 2026 | 0 | 55.794 | 55.794
2026-01-13 | 2026 | 0 | 68.654 | 68.654
2026-01-14 | 2026 | 0 | 88.006 | 88.006
2026-01-15 | 2026 | 0 | 58.454 | 58.454
2026-01-16 | 2026 | 0 | 64.784 | 64.784
2026-01-17 | 2026 | 0 | 59.608 | 59.608
2026-01-18 | 2026 | 0 | 57.558 | 57.558
2026-01-19 | 2026 | 0 | 77.129 | 77.129
2026-01-20 | 2026 | 10.353 | 81.197 | 70.844
2026-01-21 | 2026 | 0 | 84.227 | 84.227
2026-01-22 | 2026 | 0 | 131.601 | 131.601
2026-01-23 | 2026 | 0 | 74.072 | 74.072
2026-01-24 | 2026 | 0 | 64.554 | 64.554
2026-01-25 | 2026 | 0 | 68.834 | 68.834
2026-01-26 | 2026 | 0 | 101.652 | 101.652
2026-01-27 | 2026 | 0 | 68.477 | 68.477
2026-01-28 | 2026 | 0 | 63.234 | 63.234
2026-01-29 | 2026 | 0 | 200.043 | 200.043
2026-01-30 | 2026 | 0 | 70.893 | 70.893
2026-01-31 | 2026 | 0 | 64.59 | 64.59
2026-02-01 | 2026 | 0 | 62.213 | 62.213
2026-02-02 | 2026 | 0 | 77.595 | 77.595
2026-02-03 | 2026 | 0 | 98.634 | 98.634
2026-02-04 | 2026 | 0 | 63.519 | 63.519
2026-02-05 | 2026 | 0 | 55.219 | 55.219
2026-02-06 | 2026 | 0 | 89.457 | 89.457
2026-02-07 | 2026 | 0 | 61.736 | 61.736
2026-02-08 | 2026 | 0 | 64.961 | 64.961
2026-02-09 | 2026 | 0 | 62.221 | 62.221
2026-02-10 | 2026 | 0 | 74.886 | 74.886
2026-02-11 | 2026 | 0 | 71.389 | 71.389
2026-02-12 | 2026 | 0 | 69.216 | 69.216
2026-02-13 | 2026 | 0 | 96.775 | 96.775
2026-02-14 | 2026 | 0 | 60.233 | 60.233
2026-02-15 | 2026 | 0 | 72.508 | 72.508
2026-02-16 | 2026 | 0 | 70.517 | 70.517
2026-02-17 | 2026 | 0 | 68.093 | 68.093
2026-02-18 | 2026 | 0 | 57.931 | 57.931
2026-02-19 | 2026 | 0 | 65.726 | 65.726
2026-02-20 | 2026 | 0 | 76.181 | 76.181
2026-02-21 | 2026 | 0 | 58.601 | 58.601
2026-02-22 | 2026 | 0 | 64.315 | 64.315
2026-02-23 | 2026 | 0 | 104.139 | 104.139
2026-02-24 | 2026 | 0 | 244.691 | 244.691
2026-02-25 | 2026 | 0 | 177.857 | 177.857
2026-02-26 | 2026 | 0 | 168.016 | 168.016
2026-02-27 | 2026 | 0 | 89.924 | 89.924
2026-02-28 | 2026 | 0 | 69.614 | 69.614
2026-03-01 | 2026 | 0 | 59.349 | 59.349
2026-03-02 | 2026 | 0 | 77.431 | 77.431
2026-03-03 | 2026 | 0 | 64.963 | 64.963
2026-03-04 | 2026 | 0 | 69.635 | 69.635
2026-03-05 | 2026 | 0 | 187.916 | 187.916
2026-03-06 | 2026 | 0 | 73.348 | 73.348
2026-03-07 | 2026 | 0 | 56.728 | 56.728
2026-03-08 | 2026 | 0 | 56.211 | 56.211
2026-03-09 | 2026 | 0 | 156.975 | 156.975
2026-03-10 | 2026 | 9.147 | 165.202 | 156.055
2026-03-11 | 2026 | 0 | 170.087 | 170.087
2026-03-12 | 2026 | 0 | 173.484 | 173.484
2026-03-13 | 2026 | 0 | 58.779 | 58.779
2026-03-14 | 2026 | 0 | 55.141 | 55.141
2026-03-15 | 2026 | 0 | 68.504 | 68.504
2026-03-16 | 2026 | 0 | 70.273 | 70.273
2026-03-17 | 2026 | 38.309 | 90.167 | 51.858
2026-03-18 | 2026 | 30.391 | 72.08 | 41.689
2026-03-19 | 2026 | 42.834 | 121.847 | 79.013
2026-03-20 | 2026 | 63.869 | 113.802 | 49.933
2026-03-21 | 2026 | 0 | 61.421 | 61.421
2026-03-22 | 2026 | 40.932 | 65.922 | 24.99
2026-03-23 | 2026 | 0 | 76.158 | 76.158
2026-03-24 | 2026 | 35.319 | 77.403 | 42.084
2026-03-25 | 2026 | 0 | 59.541 | 59.541
2026-03-26 | 2026 | 18.648 | 65.104 | 46.457
2026-03-27 | 2026 | 34.92 | 66.917 | 31.998
2026-03-28 | 2026 | 0 | 56.99 | 56.99
2026-03-29 | 2026 | 0 | 69.613 | 69.613
2026-03-30 | 2026 | 0 | 111.739 | 111.739
2026-03-31 | 2026 | 0 | 71.101 | 71.101
2026-04-01 | 2026 | 0 | 58.133 | 58.133
2026-04-02 | 2026 | 29.033 | 57.474 | 28.442
2026-04-03 | 2026 | 0 | 55.35 | 55.35
2026-04-04 | 2026 | 4.854 | 64.389 | 59.535
2026-04-05 | 2026 | 6.572 | 58.426 | 51.854
2026-04-06 | 2026 | 0.372 | 60.347 | 59.974
2026-04-07 | 2026 | 27.509 | 58.283 | 30.774
2026-04-08 | 2026 | 40.581 | 56.779 | 16.198
2026-04-09 | 2026 | 26.856 | 58.039 | 31.183
2026-04-10 | 2026 | 63.444 | 59.966 | -3.478
2026-04-11 | 2026 | 23.076 | 59.087 | 36.011
2026-04-12 | 2026 | 0 | 64.831 | 64.831
2026-04-13 | 2026 | 2.94 | 73.808 | 70.869
2026-04-14 | 2026 | 33.054 | 67.528 | 34.474
2026-04-15 | 2026 | 0 | 71.776 | 71.776
2026-04-16 | 2026 | 0 | 63.182 | 63.182
2026-04-17 | 2026 | 0 | 64.607 | 64.607
2026-04-18 | 2026 | 0 | 68.545 | 68.545
2026-04-19 | 2026 | 0 | 61.153 | 61.153
2026-04-20 | 2026 | 51.334 | 67.435 | 16.1
2026-04-21 | 2026 | 0 | 78.647 | 78.647
2026-04-22 | 2026 | 0 | 61.736 | 61.736
2026-04-23 | 2026 | 0 | 74.3 | 74.3
2026-04-24 | 2026 | 2.119 | 58.173 | 56.053
2026-04-25 | 2026 | 0 | 67.178 | 67.178
2026-04-26 | 2026 | 0 | 62.542 | 62.542
2026-04-27 | 2026 | 31.097 | 179.554 | 148.457
2026-04-28 | 2026 | 8.91 | 64.879 | 55.969
2026-04-29 | 2026 | 0 | 65.501 | 65.501
2026-04-30 | 2026 | 4.184 | 66.55 | 62.366
2026-05-01 | 2026 | 0 | 53.659 | 53.659
2026-05-02 | 2026 | 0 | 65.178 | 65.178
2026-05-03 | 2026 | 10.632 | 69.976 | 59.343
2026-05-04 | 2026 | 52.399 | 143.851 | 91.452
2026-05-05 | 2026 | 51.947 | 122.057 | 70.11
2026-05-06 | 2026 | 46.056 | 57.588 | 11.532
2026-05-07 | 2026 | 0 | 65.755 | 65.755
2026-05-08 | 2026 | 17.537 | 58.792 | 41.254
2026-05-09 | 2026 | 0 | 76.451 | 76.451
2026-05-10 | 2026 | 0 | 67.526 | 67.526
2026-05-11 | 2026 | 17.456 | 73.926 | 56.47
2026-05-12 | 2026 | 55.237 | 82.791 | 27.553
2026-05-13 | 2026 | 55.458 | 74.17 | 18.712
2026-05-14 | 2026 | 51.112 | 83.072 | 31.96
2026-05-15 | 2026 | 17.867 | 65.165 | 47.298
2026-05-16 | 2026 | 0 | 65.637 | 65.637
2026-05-17 | 2026 | 0 | 80.87 | 80.87
2026-05-18 | 2026 | 0 | 86.383 | 86.383
2026-05-19 | 2026 | 21.375 | 108.414 | 87.039
2026-05-20 | 2026 | 57.694 | 90.987 | 33.294
2026-05-21 | 2026 | 87.544 | 245.638 | 158.094
2026-05-22 | 2026 | 80.396 | 102.015 | 21.619

## Resultado_Anual
Utilidades anuales — arbitraje spot, ciclo completo · 2023–2026
Bruto = venta − compra. −10% por previsión imperfecta. Neto = (−10%) − reserva de degradación.
Año | P. carga (USD/MWh) | P. venta (USD/MWh) | Spread (USD/MWh) | Ingreso venta (USD/año) | Costo carga (USD/año) | Margen bruto ÓPTIMO | Margen −10% | Reserva degradación | Margen NETO (−10% − res.) | Sobrecosto si PPA $28
2023
2024
2025
2026
Prom. 2023–2026

## Escenarios
Escenarios de utilidad anual (promedio 2023–2026)
Medio ciclo vs ciclo completo, en bruto, con castigo de pronóstico y neto de degradación.
Escenario | Margen bruto óptimo | Margen −10% | Reserva degr. | Margen NETO | Comentario
Ciclo completo (recomendado) | 965907 |  | 281571 |  | 1 ciclo/día. Plan operativo: mejor ingreso y DSCR; desgaste considerado.
Medio ciclo (2 h) | 541067 |  | 140786 |  | 0,5 ciclo/día. Más conservador en desgaste, pero subestima ingresos.

## Sensibilidad_Ciclo
Sensibilidad — profundidad de ciclo (horas de carga/venta por día)
Cada hora extra agrega margen mientras el spread capturado supere el costo de degradación (~$15–30/MWh).
Horas/día | ≈ ciclo | Carga GWh/a | Venta GWh/a | Margen bruto/año | Δ margen hora extra | Spread Δ (USD/MWh)
1 h | 25% | 3.29 | 2.73 | 297121
2 h | 50% | 6.57 | 5.46 | 558507 | 261386 | 95.8
3 h | 75% | 9.86 | 8.19 | 792206 | 233699 | 85.6
4 h | 100% | 13.14 | 10.92 | 999589 | 207382 | 76